## НМЦК
Расчет начальной (максимальной) цены договора (контракта)
1.Объект закупки: Оказание услуг по обслуживанию и ремонту столового оборудования
2. Метод определения начальной (максимальной) договора (контракта): Метод сопоставимых рыночных цен (анализа рынка).
№ п/п | Наименование товара (работы, услуги) |  |  | Цена за прошедшие периоды | Номер источника ценовой информации (ИЦИ №i) и цена единицы товара, работы, услуги, представленная i-тым ИЦИ (Цi), руб. | [6 empty] | v - кол-во (объем) закупаемого товара (работы, услуги), ед. месяц, шт. | n - кол-во значений, используемых в расчете | Определение однородности совокупности значений выявленных цен |  |  | НМЦД (минимальная из предложенных цен ) руб | НМЦД ( руб
|  | ОКПД 2 | Описание |  | ценовой источник 1 (указать реквизиты) | ценовой источник 2 (указать реквизиты) | ценовой источник 3 (указать реквизиты) | НМЦД(К) из реестра цен товаров, работ и услуг для нужд С-Петербурга | Предельная цена в Перечне отдельных видов товаров, работ, услуг, в отношении которых определяются требования к их потребительским свойствам (в том числе характеристикам качества) и иным характеристикам (в том числе предельные цены товаров, работ, услуг) | Код ККН |  |  |  | <ц> - средн. арифм. величина цены единицы прод-ции, руб. | Среднее квадратичное отклонение | V - коэф-нт вариации (не должен превышать 33%)
1 | 2 | 3 | 4 | 5 | 6 | 7 | 8 | 9 | 10 | 11 | 12=6+7+8 | 13 | 14= кол-во ответов | 15= /8 | 16 | 17 | 18 | 19=13*18
1 | Обслуживание холодильного прилавка | 33.12.19.000 | При техническом обслуживании оборудования требуется проделать следующие работы: - выявить неисправности стола путем опроса обслуживающего персонала; - проверить правильность размещения и установки; - осмотр электроаппаратуры, подтяжку электроконтактных соединений, замена контактов и т. д.; - проверить напряжения питающей сети, целостность изоляции проводов и кабеля питания; - проверить линию заземления от зажима заземления до контура заземления цеха; - проверить цепь заземления. Сопротивление от зажима заземления до доступных металлических частей не должно превышать 0,1 Ом. Проверить целостность клемм заземления; - проверка герметичности холодильного агрегата. При обнаружении следов масла в местах соединения трубопроводов вызвать мастера для устранения утечки; - проверить цикличность работы холодильной системы, вращения вентиляторов, отсутствие снеговой «шубы» на ребрах воздухоохладителя; - проверить программы контроллера (перенастроить параметры при необходимости); - проверить работу автоматического оттаивания воздухоохладителя и сток талой воды; - не реже одного раза в два месяца проводить чистку пластинчатого конденсатора от накопившейся между пластинами пыли, используя пылесос, метелку или неметаллическую щетку. - выявить неисправности стола путем опроса обслуживающего персонала; - проверить правильность размещения и установки стола; - осмотр электроаппаратуры, подтяжку электроконтактных соединений, замена контактов и т. д.; - проверить напряжения питающей сети, целостность изоляции проводов и кабеля питания; - проверить линию заземления от зажима заземления стола до контура заземления цеха; - проверить цепь заземления стола. Сопротивление от зажима заземления до доступных металлических частей стола не должно превышать 0,1 Ом. Проверить целостность клемм заземления; - проверка герметичности холодильного агрегата. При обнаружении следов масла в местах соединения трубопроводов вызвать мастера для устранения утечки; - проверить цикличность работы холодильной системы, вращения вентиляторов, отсутствие снеговой «шубы» на ребрах воздухоохладителя; - проверить программы контроллера (перенастроить параметры при необходимости); - проверить работу автоматического оттаивания воздухоохладителя и сток талой воды; - смазать техническим вазелином рабочие поверхности деталей доводчика двери; СХС-60Н, -60Н-01, -60Н-02, -60Н-03, -70Н, -70Н-01, -70Н-02, -70Н-03 с.17 - не реже одного раза в два месяца проводить чистку пластинчатого конденсатора от накопившейся между пластинами пыли, используя пылесос, метелку или неметаллическую щетку. | не закупалось | 1500 | 1500 | 1830 | отсутствует | отсутствует | отсутствует | 4830 | 3 | 3 | 1610 | 190.5256 | 11.83% | 1500 | 4500
2 | Обслуживание мармита вторых блюд | 33.12.19.000 | При техническом обслуживании провести следующие работы: проверить внешним осмотром мармит на соответствие правилам техники безопасности; проверить исправность защитного заземления от автоматического выключателя до заземляющего устройства мармита; проверить цепи заземления самого мармита (то есть от зажима заземления до доступных металлических частей - сопротивление должно быть не более 0,1 Ом); проверить исправность электропроводки от автоматического выключателя электрощита до клеммной коробки; проверить исправность кожухов, ручек, ограждений; при необходимости устранить неисправность соединительной и запорной водяной арматуры, а также светосигнальной арматуры; при необходимости провести дополнительный инструктаж работников при нарушении ими правил эксплуатации. | не закупалось | 1500 | 1500 | 2318 | отсутствует | отсутствует | отсутствует | 5318 | 6 | 3 | 1772.6667 | 472.2725 | 26.64% | 1500 | 9000
3 | Обслуживание мармита первых блюд | 33.12.19.000 | При техническом обслуживании провести следующие работы: проверить внешним осмотром мармит на соответствие правилам техники безопасности; проверить исправность защитного заземления от автоматического выключателя до заземляющего устройства мармита; проверить цепи заземления самого мармита (то есть от зажима заземления до доступных металлических частей - сопротивление должно быть не более 0,1 Ом); проверить исправность электропроводки от автоматического выключателя электрощита до клеммной коробки; проверить исправность кожухов, ручек, ограждений; при необходимости устранить неисправность соединительной и запорной водяной арматуры, а также светосигнальной арматуры; при необходимости провести дополнительный инструктаж работников при нарушении ими правил эксплуатации. | не закупалось | 1500 | 1500 | 1830 | отсутствует | отсутствует | отсутствует | 4830 | 3 | 3 | 1610 | 190.5256 | 11.83% | 1500 | 4500
4 | Обслуживание пищеварочного котла | 33.12.19.000 | ТО - регламентированное техническое обслуживание – комплекс профилактических мероприятий, осуществляемых с целью обеспечения работоспособности или исправности котла Регламентированное техническое обслуживание ТО включает: а) выполнение работ, входящих в ежедневное техническое обслуживание при эксплуатации; б) выявление неисправностей котла путем опроса обслуживающего персонала; в) осмотр на соответствие требованиям техники безопасности; г) осмотр шнура питания, внутренней проводки, электроаппаратуры, подтяжку электроконтактных соединений. Замена контактов и т. д.; д) проверка целостности защитного заземления от зажима контура заземления до зажима заземления котла и проверка целостности линии выравнивания потенциала; е) проверка надежности крепления съемных узлов и механизмов и их подтяжка; ж) очистка сливного крана от накипи и смазка кулинарным жиром; з) проверка работы датчика «Сухой ход» и) очистка «рубашки» котла от накипи к) очистка варочного сосуда от накипи л) проверка цепей заземления котла. Измерение производить между зажимом заземления и между металлическими частями котла, которые доступны в процессе работы. Сопротивление заземления должно быть не более 0,1Ом. -м) проверка отсутствия течи в местах соединения гибких шлангов; | не закупалось | 1500 | 1500 | 1830 | отсутствует | отсутствует | отсутствует | 4830 | 3 | 3 | 1610 | 190.5256 | 11.83% | 1500 | 4500
5 | Обслуживание пароконвектомата | 33.12.19.000 | Перечень выполняемых работ при ТО: - визуальный осмотр пароконвектомата на соответствие Правилам ТБ; - измерение сопротивления заземления между зажимом заземления и доступными металлическими частями пароконвектомата. Сопротивление заземления должно быть не более 0,1Ом; - проверка целостности защитного заземления от зажима контура заземления до зажима заземления пароконвектомата и проверка целостности линии выравнивания потенциала; - проверка целостности оболочки шнура питания. При выявлении повреждения оболочки заменить его. - проверка состояния электропроводки и электроаппаратуры пароконвектомата; - проверка ламп освещения камеры, уплотнительных резинок. - проверка и при необходимости замена воздушного фильтра. – выполнение протяжки винтовых соединений; - проверка отсутствия течи в местах соединения гибких шлангов; - проверка исправности перегородки камеры, ручек, ограждений; - проверка замкового устройства двери. - проверка датчика открывания двери; - проверка уплотнителя двери и плотности прилегания двери. - проверка наличия накипи в парогенераторе и при необходимости его удаление. - при необходимости проведение дополнительного инструктажа работников по технике безопасности при эксплуатации пароконвектомата. - осмотр смазки в манжетах. - осмотр крыльчатки с электродвигателем. | не закупалось | 2500 | 2500 | 1830 | отсутствует | отсутствует | отсутствует | 6830 | 6 | 3 | 2276.6667 | 386.8247 | 16.99% | 2500 | 15000
6 | Обслуживание плиты | 33.12.19.000 | При техническом обслуживании плиты проделайте следующие работы: проверить внешним осмотром плиту на соответствие правилам техники безопасности; выявить неисправность плиты путем опроса обслуживающего персонала; проверить линию заземления от зажима заземления плиты до контура заземления цеха; проверить цепи заземления самой плиты (то есть от зажима заземления до доступных металлических частей - сопротивление должно быть не более 0,1 Ом); проверить целостность цепи выравнивания потенциала; проверить исправность электропроводки от автоматического выключателя электрощита до блока сетевых зажимов плиты; проверить целостность шнура питания плиты; подтянуть, при необходимости, крепления датчиков температуры, сигнальной арматуры, облицовок; подтянуть и зачистить, при необходимости, контактные соединения токоведущих частей плиты; | не закупалось | 1500 | 1500 | 1830 | отсутствует | отсутствует | отсутствует | 4830 | 3 | 3 | 1610 | 190.5256 | 11.83% | 1500 | 4500
7 | Обслуживание плиты | 33.12.19.000 | При техническом обслуживании плиты проделайте следующие работы: проверить внешним осмотром плиту на соответствие правилам техники безопасности; выявить неисправность плиты путем опроса обслуживающего персонала; проверить линию заземления от зажима заземления плиты до контура заземления цеха; проверить цепи заземления самой плиты (то есть от зажима заземления до доступных металлических частей - сопротивление должно быть не более 0,1 Ом); проверить целостность цепи выравнивания потенциала; проверить исправность электропроводки от автоматического выключателя электрощита до блока сетевых зажимов плиты; проверить целостность шнура питания плиты; подтянуть, при необходимости, крепления датчиков температуры, сигнальной арматуры, облицовок; подтянуть и зачистить, при необходимости, контактные соединения токоведущих частей плиты; | не закупалось | 1500 | 1500 | 1830 | отсутствует | отсутствует | отсутствует | 4830 | 3 | 3 | 1610 | 190.5256 | 11.83% | 1500 | 4500
8 | Обслуживание элнектрческой сковороды | 33.12.19.000 | При техническом обслуживании сковороды проделайте следующие работы: проверить внешним осмотром сковороды на соответствие правилам техники безопасности; выявить неисправность сковороды путем опроса обслуживающего персонала; проверить линию заземления от зажима заземления сковороды до контура заземления цеха; проверить цепи заземления самой сковороды (то есть от зажима заземления до доступных металлических частей - сопротивление должно быть не более 0,1 Ом); проверить целостность цепи выравнивания потенциала; проверить исправность электропроводки от автоматического выключателя электрощита до блока сетевых зажимов сковороды; проверить целостность шнура питания сковороды; подтянуть, при необходимости, крепления датчиков температуры, сигнальной арматуры, облицовок; подтянуть и зачистить, при необходимости, контактные соединения токоведущих частей сковороды; Проверить, отрегулировать механизм опрокидывания чаши сковороды. | не закупалось | 1500 | 1500 | 1830 | отсутствует | отсутствует | отсутствует | 4830 | 3 | 3 | 1610 | 190.5256 | 11.83% | 1500 | 4500
9 | Обслуживание посудомоечной машины | 33.12.19.000 | ТО включает шаги: а) выполнение работ, входящих в ежедневное ТО, кроме санитарной обработки машины; б) проверка функционирования машины; в) визуальный контроль состояния дозировочных шлангов и внутренних трубок насосов-дозаторов и проверка работы насосов-дозаторов г) проверка герметичности всех соединений машины визуально на предмет наличия течи д) осмотр электроаппаратуры, подтяжка электроконтактных соединений, замена контактов; е) проверка сопротивления цепи заземления; ж) проверка надежности крепления съемных узлов и механизмов и подтяжка крепежных деталей; з) проверка работы датчика купола - при и) проверка на наличие загрязнений и очистка воздушной камеры к) очистка датчика температуры ванны) и проверка на предмет засорения отверстия для подачи моющего средства в ванну | не закупалось | 1500 | 1500 | 2074 | отсутствует | отсутствует | отсутствует | 5074 | 3 | 3 | 1691.3333 | 331.3991 | 19.59% | 1500 | 4500
10 | Обслуживание картофелеочистительной кухонной машины | 33.12.19.000 | 1 Визуальный осмотр машины на соответствие Правилам ТБ 2 Проверка надежности крепления заземления 3 Проверка состояния электропроводки и электроаппаратуры. 4 Проверка плотности прилегания уплотнения дверцы разгрузочного люка. 5 Проверка натяжения ремня 6 Проверка резьбовых соединений 7 Проверка абразива 8 Проверить крепежные соединения к полу 9 Зачистка контактов магнитного пускателя и протяжка винтовых соединений. Через 6 месяцев: 1 Осмотр манжет 2 Осмотр ремня 6 месяцев 3 Ремонт и замена абразива | не закупалось | 1000 | 1000 | 2196 | отсутствует | отсутствует | отсутствует | 4196 | 3 | 3 | 1398.6667 | 690.5109 | 49.37% | 1000 | 3000
11 | Обслуживание машина для переработки овощей | 33.12.19.000 | 1 Визуальный осмотр овощерезки на соответствие Правилам ТБ 2 Проверка целостности цепи заземления от зажима заземления овощерезки до зажима заземления в щитке распределения и надежного его крепления 3 Измерения сопротивления заземления между зажимом 4 Проверка работоспособности кнопки «Пуск» и «Стоп». 5 Проверка работы блокирующего датчика толкателя. 6 Проверка работы блокирующего датчика крышки. При открывании крышки на высоту более 50 мм. электродвигатель должен отключиться. 7 Проверка натяжения ремня 8 Проверка резьбовых соединений Работы предусмотренные при техническом обслуживании 6 месяцев: 1 Протяжка винтовых соединений 2 Осмотр манжеты 3 Осмотр ремня | не закупалось | 1000 | 1000 | 2196 | отсутствует | отсутствует | отсутствует | 4196 | 3 | 3 | 1398.6667 | 690.5109 | 49.37% | 1000 | 3000
12 | Обслуживание мясорубки | 33.12.19.000 | Проверка мясорубки внешним осмотром на соответствие Правилам ТБ Проверка комплектности мясорубки Согласно комплектности поставки Проверка целостности цепи заземления от зажима заземления мясорубки до зажима заземления в щитке распределения и надежного его крепления. Проверка целостности шнура питания Проверка состояния электропроводки и электроаппаратуры Проверка состояния резьбы крепления корпуса мясорубки. Проверка работы мясорубки в рабочем режиме и режиме «реверс» Проверка состояния ножей и решеток | не закупалось | 1200 | 1200 | 1952 | отсутствует | отсутствует | отсутствует | 4352 | 3 | 3 | 1450.6667 | 434.1674 | 29.93% | 1200 | 3600
13 | Обслуживание спирального тестомеса | 33.12.19.000 | 1 Визуальный осмотр машины на соответствие Правилам ТБ 2 Проверка целостности цепи заземления от зажима заземления машины в щите монтажном до зажима заземления в щитке распределения и надежного его крепления 3 Измерения сопротивления заземления 4 Проверка работоспособности кнопок и переключателей панели управления 5 Проверка работы микропереключателя защитной решетки. 6 Проверка натяжения ремней 7 Проверка натяжения верхних цепей 8-Проверка натяжения нижней цепи Выставить межосевое расстояние 309 мм между большой и малой звездочками 9 Проверка резьбовых соединений | не закупалось | 1200 | 1250 | 1952 | отсутствует | отсутствует | отсутствует | 4402 | 3 | 3 | 1467.3333 | 420.4775 | 28.66% | 1200 | 3600
14 | Обслуживание пекарской печи | 33.12.19.000 | Перечень выполняемых работ при ТО: - визуальный осмотр печи на механические повреждения; - проверка линии заземления от зажима заземления печи до контура заземления цеха; - измерение сопротивления заземления между зажимом заземления и металлическими частями печи, которые доступны в процессе работы. Сопротивление заземления должно быть не более 0,1 Ом; - проверка цепи выравнивания потенциала; - проверка состояния электропроводки и электроаппаратуры печи; - проверка отсутствия течи в местах соединения гибких шлангов; - проверка уплотнителя двери и плотности прилегания двери; - проверка исправности освещения духовки в двери; - проверка замкового устройства; - визуальная проверка отсутствия накипи в трубке впрыска на вентиляторы, при необходимости удаления накипи; - проверка затяжки крепления гаек вентилятора на валу электродвигателя при необходимости; - осмотр наличия смазки в манжетах; - осмотр состояния крыльчатки с электродвигателем; - протяжка винтовых соединений. | не закупалось | 1500 | 3100 | 2318 | отсутствует | отсутствует | отсутствует | 6918 | 3 | 3 | 2306 | 800.0675 | 34.7% | 1500 | 4500
15 | Обслуживание морозильного шкафа | 33.12.19.000 | При техническом обслуживании оборудования требуется проделать следующие работы: - выявить неисправности стола путем опроса обслуживающего персонала; - проверить правильность размещения и установки; - осмотр электроаппаратуры, подтяжку электроконтактных соединений, замена контактов и т. д.; - проверить напряжения питающей сети, целостность изоляции проводов и кабеля питания; - проверить линию заземления от зажима заземления до контура заземления цеха; - проверить цепь заземления. Сопротивление от зажима заземления до доступных металлических частей не должно превышать 0,1 Ом. Проверить целостность клемм заземления; - проверка герметичности холодильного агрегата. При обнаружении следов масла в местах соединения трубопроводов вызвать мастера для устранения утечки; - проверить цикличность работы холодильной системы, вращения вентиляторов, отсутствие снеговой «шубы» на ребрах воздухоохладителя; - проверить программы контроллера (перенастроить параметры при необходимости); - проверить работу автоматического оттаивания воздухоохладителя и сток талой воды; - не реже одного раза в два месяца проводить чистку пластинчатого конденсатора от накопившейся между пластинами пыли, используя пылесос, метелку или неметаллическую щетку. - выявить неисправности стола путем опроса обслуживающего персонала; - проверить правильность размещения и установки стола; - осмотр электроаппаратуры, подтяжку электроконтактных соединений, замена контактов и т. д.; - проверить напряжения питающей сети, целостность изоляции проводов и кабеля питания; - проверить линию заземления от зажима заземления стола до контура заземления цеха; - проверить цепь заземления стола. Сопротивление от зажима заземления до доступных металлических частей стола не должно превышать 0,1 Ом. Проверить целостность клемм заземления; - проверка герметичности холодильного агрегата. При обнаружении следов масла в местах соединения трубопроводов вызвать мастера для устранения утечки; - проверить цикличность работы холодильной системы, вращения вентиляторов, отсутствие снеговой «шубы» на ребрах воздухоохладителя; - проверить программы контроллера (перенастроить параметры при необходимости); - проверить работу автоматического оттаивания воздухоохладителя и сток талой воды; - смазать техническим вазелином рабочие поверхности деталей доводчика двери; СХС-60Н, -60Н-01, -60Н-02, -60Н-03, -70Н, -70Н-01, -70Н-02, -70Н-03 с.17 - не реже одного раза в два месяца проводить чистку пластинчатого конденсатора от накопившейся между пластинами пыли, используя пылесос, метелку или неметаллическую щетку. | не закупалось | 1500 | 1500 | 2318 | отсутствует | отсутствует | отсутствует | 5318 | 3 | 3 | 1772.6667 | 472.2725 | 26.64% | 1500 | 4500
16 | Обслуживание холодильного шкафа | 33.12.19.000 | При техническом обслуживании оборудования требуется проделать следующие работы: - выявить неисправности стола путем опроса обслуживающего персонала; - проверить правильность размещения и установки; - осмотр электроаппаратуры, подтяжку электроконтактных соединений, замена контактов и т. д.; - проверить напряжения питающей сети, целостность изоляции проводов и кабеля питания; - проверить линию заземления от зажима заземления до контура заземления цеха; - проверить цепь заземления. Сопротивление от зажима заземления до доступных металлических частей не должно превышать 0,1 Ом. Проверить целостность клемм заземления; - проверка герметичности холодильного агрегата. При обнаружении следов масла в местах соединения трубопроводов вызвать мастера для устранения утечки; - проверить цикличность работы холодильной системы, вращения вентиляторов, отсутствие снеговой «шубы» на ребрах воздухоохладителя; - проверить программы контроллера (перенастроить параметры при необходимости); - проверить работу автоматического оттаивания воздухоохладителя и сток талой воды; - не реже одного раза в два месяца проводить чистку пластинчатого конденсатора от накопившейся между пластинами пыли, используя пылесос, метелку или неметаллическую щетку. | не закупалось | 1500 | 1500 | 2318 | отсутствует | отсутствует | отсутствует | 5318 | 3 | 3 | 1772.6667 | 472.2725 | 26.64% | 1500 | 4500
17 | Обслуживание холодильного шкафа | 33.12.19.000 | При техническом обслуживании оборудования требуется проделать следующие работы: - выявить неисправности стола путем опроса обслуживающего персонала; - проверить правильность размещения и установки; - осмотр электроаппаратуры, подтяжку электроконтактных соединений, замена контактов и т. д.; - проверить напряжения питающей сети, целостность изоляции проводов и кабеля питания; - проверить линию заземления от зажима заземления до контура заземления цеха; - проверить цепь заземления. Сопротивление от зажима заземления до доступных металлических частей не должно превышать 0,1 Ом. Проверить целостность клемм заземления; - проверка герметичности холодильного агрегата. При обнаружении следов масла в местах соединения трубопроводов вызвать мастера для устранения утечки; - проверить цикличность работы холодильной системы, вращения вентиляторов, отсутствие снеговой «шубы» на ребрах воздухоохладителя; - проверить программы контроллера (перенастроить параметры при необходимости); - проверить работу автоматического оттаивания воздухоохладителя и сток талой воды; - не реже одного раза в два месяца проводить чистку пластинчатого конденсатора от накопившейся между пластинами пыли, используя пылесос, метелку или неметаллическую щетку. - проверить программы контроллера (перенастроить параметры при необходимости); - проверить работу автоматического оттаивания воздухоохладителя и сток талой воды; - смазать техническим вазелином рабочие поверхности деталей доводчика двери; СХС-60Н, -60Н-01, -60Н-02, -60Н-03, -70Н, -70Н-01, -70Н-02, -70Н-03 с.17 - не реже одного раза в два месяца проводить чистку пластинчатого конденсатора от накопившейся между пластинами пыли, используя пылесос, метелку или неметаллическую щетку. | не закупалось | 1500 | 1500 | 2135 | отсутствует | отсутствует | отсутствует | 5135 | 9 | 3 | 1711.6667 | 366.6174 | 21.42% | 1500 | 13500
18 | Обслуживание слайсера | 33.12.19.000 | 1. Защита от ржавчины ножа, ежедневная заточка 2. Смазка направляющей 3. Смазка вала толкателя 4. Смазка заточки 5. Смазка головки локализации | не закупалось | 1000 | 1000 | 1830 | отсутствует | отсутствует | отсутствует | 3830 | 3 | 3 | 1276.6667 | 479.2007 | 37.54% | 1000 | 3000
19 | Обслуживание миксера | 33.12.19.000 | Перечень выполняемых работ при ТО1: - визуальный осмотр миксера на соответствие Правилам ТБ; - измерения сопротивления заземления между зажимом заземления и доступными металлическими частями миксера. Сопротивление заземления должно быть не более 0,1Ом; - проверка целостности оболочки шнура питания. При выявлении повреждения оболочки заменить его. Порядок замены описан в п. 8.3 настоящего руководства. - проверка состояния электропроводки и электроаппаратуры миксера; - выполнить протяжку винтовых соединений; - при необходимости провести дополнительный инструктаж работников по технике безопасности при эксплуатации миксера. Т0-2 - техническое обслуживание проводится 1 раз в 3 месяца. Перечень выполняемых работ при ТО2: - включаются все работы, предусмотренные при ТО1; - осмотр электродвигателя и ременной передачи привода вращения головки планетарного механизма. | не закупалось | 1000 | 1000 | 2074 | отсутствует | отсутствует | отсутствует | 4074 | 3 | 3 | 1358 | 620.0742 | 45.66% | 1000 | 3000
20 | Обслуживание кипятильника | 33.12.19.000 | ТО обслуживание включает следующее: - выявление неисправности кипятильника путем опроса обслуживающего персонала; - проверка кипятильника внешним осмотром на соответствие требованиям техники безопасности; - проверка исправности защитного заземления от автоматического выключателя до заземляющих устройств розетки; - проверка исправности защитного заземления от вилки шнура питания до корпуса кипятильника; - проверка целостности цепи заземления самого кипятильника. - визуальный осмотр исправности электропроводки кипятильника, работы сигнальной лампы «Работа» и надежности крепления контактных соединений; - осмотр ТЭНа на наличие накипи. При наличии накипи производить очистку кипятильника - проверка отключения ТЭНа терморегулятором при выставлении температуры 95°С. - проверка защиты ТЭНа терморегулятором при выливании воды до нижнего уровня; - проведение дополнительного инструктажа работников общественного питания при нарушении ими правил эксплуатации кипятильников. | не закупалось | 1000 | 1000 | 1830 | отсутствует | отсутствует | отсутствует | 3830 | 6 | 3 | 1276.6667 | 479.2007 | 37.54% | 1000 | 6000
21 | Обслуживание линии раздачи | 33.12.19.000 | При техническом обслуживании провести следующие работы: проверить внешним осмотром мармит на соответствие правилам техники безопасности; проверить исправность защитного заземления от автоматического выключателя до заземляющего устройства мармита; проверить цепи заземления самого мармита (то есть от зажима заземления до доступных металлических частей - сопротивление должно быть не более 0,1 Ом); проверить исправность электропроводки от автоматического выключателя электрощита до клеммной коробки; проверить исправность кожухов, ручек, ограждений; при необходимости устранить неисправность соединительной и запорной водяной арматуры, а также светосигнальной арматуры; при необходимости провести дополнительный инструктаж работников при нарушении ими правил эксплуатации. | не закупалось | 1500 | 1500 | 1830 | отсутствует | отсутствует | отсутствует | 4830 | 3 | 3 | 1610 | 190.5256 | 11.83% | 1500 | 4500
22 | Обслуживание прилавка горячих напитков | 33.12.19.000 | При техническом обслуживании провести следующие работы: проверить внешним осмотром мармит на соответствие правилам техники безопасности; проверить исправность защитного заземления от автоматического выключателя до заземляющего устройства мармита; проверить цепи заземления самого мармита (то есть от зажима заземления до доступных металлических частей - сопротивление должно быть не более 0,1 Ом); проверить исправность электропроводки от автоматического выключателя электрощита до клеммной коробки; проверить исправность кожухов, ручек, ограждений; при необходимости устранить неисправность соединительной и запорной водяной арматуры, а также светосигнальной арматуры; при необходимости провести дополнительный инструктаж работников при нарушении ими правил эксплуатации. | не закупалось | 1500 | 1500 | 1830 | отсутствует | отсутствует | отсутствует | 4830 | 3 | 3 | 1610 | 190.5256 | 11.83% | 1500 | 4500
23 | Обслуживание холодильного шкафа | 33.12.19.000 | При техническом обслуживании оборудования требуется проделать следующие работы: - выявить неисправности стола путем опроса обслуживающего персонала; - проверить правильность размещения и установки; - осмотр электроаппаратуры, подтяжку электроконтактных соединений, замена контактов и т. д.; - проверить напряжения питающей сети, целостность изоляции проводов и кабеля питания; - проверить линию заземления от зажима заземления до контура заземления цеха; - проверить цепь заземления. Сопротивление от зажима заземления до доступных металлических частей не должно превышать 0,1 Ом. Проверить целостность клемм заземления; - проверка герметичности холодильного агрегата. При обнаружении следов масла в местах соединения трубопроводов вызвать мастера для устранения утечки; - проверить цикличность работы холодильной системы, вращения вентиляторов, отсутствие снеговой «шубы» на ребрах воздухоохладителя; - проверить программы контроллера (перенастроить параметры при необходимости); - проверить работу автоматического оттаивания воздухоохладителя и сток талой воды; - не реже одного раза в два месяца проводить чистку пластинчатого конденсатора от накопившейся между пластинами пыли, используя пылесос, метелку или неметаллическую щетку. - выявить неисправности стола путем опроса обслуживающего персонала; - проверить правильность размещения и установки стола; - осмотр электроаппаратуры, подтяжку электроконтактных соединений, замена контактов и т. д.; - проверить напряжения питающей сети, целостность изоляции проводов и кабеля питания; - проверить линию заземления от зажима заземления стола до контура заземления цеха; - проверить цепь заземления стола. Сопротивление от зажима заземления до доступных металлических частей стола не должно превышать 0,1 Ом. Проверить целостность клемм заземления; - проверка герметичности холодильного агрегата. При обнаружении следов масла в местах соединения трубопроводов вызвать мастера для устранения утечки; - проверить цикличность работы холодильной системы, вращения вентиляторов, отсутствие снеговой «шубы» на ребрах воздухоохладителя; - проверить программы контроллера (перенастроить параметры при необходимости); - проверить работу автоматического оттаивания воздухоохладителя и сток талой воды; - смазать техническим вазелином рабочие поверхности деталей доводчика двери; СХС-60Н, -60Н-01, -60Н-02, -60Н-03, -70Н, -70Н-01, -70Н-02, -70Н-03 с.17 - не реже одного раза в два месяца проводить чистку пластинчатого конденсатора от накопившейся между пластинами пыли, используя пылесос, метелку или неметаллическую щетку. | не закупалось | 1500 | 1500 | 1830 | отсутствует | отсутствует | отсутствует | 4830 | 3 | 3 | 1610 | 190.5256 | 11.83% | 1500 | 4500
24 | Обслуживание холодильного шкафа | 33.12.19.000 | При техническом обслуживании оборудования требуется проделать следующие работы: - выявить неисправности стола путем опроса обслуживающего персонала; - проверить правильность размещения и установки стола; - осмотр электроаппаратуры, подтяжку электроконтактных соединений, замена контактов и т. д.; - проверить напряжения питающей сети, целостность изоляции проводов и кабеля питания; - проверить линию заземления от зажима заземления стола до контура заземления цеха; - проверить цепь заземления стола. Сопротивление от зажима заземления до доступных металлических частей стола не должно превышать 0,1 Ом. Проверить целостность клемм заземления; - проверка герметичности холодильного агрегата. При обнаружении следов масла в местах соединения трубопроводов вызвать мастера для устранения утечки; - проверить цикличность работы холодильной системы, вращения вентиляторов, отсутствие снеговой «шубы» на ребрах воздухоохладителя; - проверить программы контроллера (перенастроить параметры при необходимости); - проверить работу автоматического оттаивания воздухоохладителя и сток талой воды; - смазать техническим вазелином рабочие поверхности деталей доводчика двери; СХС-60Н, -60Н-01, -60Н-02, -60Н-03, -70Н, -70Н-01, -70Н-02, -70Н-03 с.17 - не реже одного раза в два месяца проводить чистку пластинчатого конденсатора от накопившейся между пластинами пыли, используя пылесос, метелку или неметаллическую щетку. | не закупалось | 1500 | 1500 | 1830 | отсутствует | отсутствует | отсутствует | 4830 | 3 | 3 | 1610 | 190.5256 | 11.83% | 1500 | 4500
25 | Обслуживание кофемашина | 33.12.19.000 | очистка элементов от масел и смол; удаление накипи; смазка узлов при необходимости замена уплотнителей и поврежденных элементов; тестирование всех узлов на предмет ошибок; настройка ПО. | не закупалось | 1500 | 1600 | 1830 | отсутствует | отсутствует | отсутствует | 4930 | 3 | 3 | 1643.3333 | 169.2139 | 10.3% | 1500 | 4500
26 | Обслуживание кофемашина | 33.12.19.000 | очистка элементов от масел и смол; удаление накипи; смазка узлов при необходимости замена уплотнителей и поврежденных элементов; тестирование всех узлов на предмет ошибок; настройка ПО. | не закупалось | 1500 | 1600 | 1830 | отсутствует | отсутствует | отсутствует | 4930 | 3 | 3 | 1643.3333 | 169.2139 | 10.3% | 1500 | 4500
27 | Обслуживание конвекционной печи | 33.12.19.000 | Перечень выполняемых работ при ТО: - визуальный осмотр печи на механические повреждения; - проверка линии заземления от зажима заземления печи до контура заземления цеха; - измерение сопротивления заземления между зажимом заземления и металлическими частями печи, которые доступны в процессе работы. Сопротивление заземления должно быть не более 0,1 Ом; - проверка цепи выравнивания потенциала; - проверка состояния электропроводки и электроаппаратуры печи; - проверка отсутствия течи в местах соединения гибких шлангов; - проверка уплотнителя двери и плотности прилегания двери; - проверка исправности освещения духовки в двери; - проверка замкового устройства; - визуальная проверка отсутствия накипи в трубке впрыска на вентиляторы, при необходимости удаления накипи; - проверка затяжки крепления гаек вентилятора на валу электродвигателя при необходимости; - осмотр наличия смазки в манжетах; - осмотр состояния крыльчатки с электродвигателем; - протяжка винтовых соединений. | не закупалось | 2500 | 3100 | 2440 | отсутствует | отсутствует | отсутствует | 8040 | 3 | 3 | 2680 | 364.9658 | 13.62% | 2500 | 7500
28 | Обслуживание расстоечного шкафа | 33.12.19.000 | Перечень выполняемых работ при ТО: - визуальный осмотр печи на механические повреждения; - проверка линии заземления от зажима заземления печи до контура заземления цеха; - измерение сопротивления заземления между зажимом заземления и металлическими частями печи, которые доступны в процессе работы. Сопротивление заземления должно быть не более 0,1 Ом; - проверка цепи выравнивания потенциала; - проверка состояния электропроводки и электроаппаратуры, нагревательных элементов; - проверка отсутствия течи в местах соединения гибких шлангов; - проверка уплотнителя двери и плотности прилегания двери; - визуальная проверка отсутствия накипи в трубке впрыска на вентиляторы, при необходимости удаления накипи; - осмотр наличия смазки в манжетах; - протяжка винтовых соединений. | не закупалось | 1500 | 1500 | 2074 | отсутствует | отсутствует | отсутствует | 5074 | 3 | 3 | 1691.3333 | 331.3991 | 19.59% | 1500 | 4500
29 | Обслуживание тестомеса | 33.12.19.000 | 1 Визуальный осмотр машины на соответствие Правилам ТБ 2 Проверка целостности цепи заземления от зажима заземления машины в щите монтажном до зажима заземления в щитке распределения и надежного его крепления 3 Измерения сопротивления заземления 4 Проверка работоспособности кнопок и переключателей панели управления 5 Проверка работы микропереключателя защитной решетки. 6 Проверка натяжения ремней 7 Проверка натяжения верхних цепей 8-Проверка натяжения нижней цепи Выставить межосевое расстояние 309 мм между большой и малой звездочками 9 Проверка резьбовых соединений | не закупалось | 1000 | 1250 | 2074 | отсутствует | отсутствует | отсутствует | 4324 | 3 | 3 | 1441.3333 | 561.9834 | 38.99% | 1000 | 3000
30 | Обслуживание пароконвектомата | 33.12.19.000 | Перечень выполняемых работ при ТО: - визуальный осмотр пароконвектомата на соответствие Правилам ТБ; - измерение сопротивления заземления между зажимом заземления и доступными металлическими частями пароконвектомата. Сопротивление заземления должно быть не более 0,1Ом; - проверка целостности защитного заземления от зажима контура заземления до зажима заземления пароконвектомата и проверка целостности линии выравнивания потенциала; - проверка целостности оболочки шнура питания. При выявлении повреждения оболочки заменить его. - проверка состояния электропроводки и электроаппаратуры пароконвектомата; - проверка ламп освещения камеры, уплотнительных резинок. - проверка и при необходимости замена воздушного фильтра. – выполнение протяжки винтовых соединений; - проверка отсутствия течи в местах соединения гибких шлангов; - проверка исправности перегородки камеры, ручек, ограждений; - проверка замкового устройства двери. - проверка датчика открывания двери; - проверка уплотнителя двери и плотности прилегания двери. - проверка наличия накипи в парогенераторе и при необходимости его удаление. - при необходимости проведение дополнительного инструктажа работников по технике безопасности при эксплуатации пароконвектомата. - осмотр смазки в манжетах. - осмотр крыльчатки с электродвигателем. | не закупалось | 2500 | 2500 | 2074 | отсутствует | отсутствует | отсутствует | 7074 | 3 | 3 | 2358 | 245.9512 | 10.43% | 2500 | 7500
31 | Обслуживание котла | 33.12.19.000 | ТО - регламентированное техническое обслуживание – комплекс профилактических мероприятий, осуществляемых с целью обеспечения работоспособности или исправности котла Регламентированное техническое обслуживание ТО включает: а) выполнение работ, входящих в ежедневное техническое обслуживание при эксплуатации; б) выявление неисправностей котла путем опроса обслуживающего персонала; в) осмотр на соответствие требованиям техники безопасности; г) осмотр шнура питания, внутренней проводки, электроаппаратуры, подтяжку электроконтактных соединений. Замена контактов и т. д.; д) проверка целостности защитного заземления от зажима контура заземления до зажима заземления котла и проверка целостности линии выравнивания потенциала; е) проверка надежности крепления съемных узлов и механизмов и их подтяжка; ж) очистка сливного крана от накипи и смазка кулинарным жиром; з) проверка работы датчика «Сухой ход» и) очистка «рубашки» котла от накипи к) очистка варочного сосуда от накипи л) проверка цепей заземления котла. Измерение производить между зажимом заземления и между металлическими частями котла, которые доступны в процессе работы. Сопротивление заземления должно быть не более 0,1Ом. -м) проверка отсутствия течи в местах соединения гибких шлангов; | не закупалось | 2000 | 2000 | 2074 | отсутствует | отсутствует | отсутствует | 6074 | 3 | 3 | 2024.6667 | 42.7239 | 2.11% | 2000 | 6000
32 | Обслуживание сковороды | 33.12.19.000 | При техническом обслуживании сковороды проделайте следующие работы: проверить внешним осмотром сковороды на соответствие правилам техники безопасности; выявить неисправность сковороды путем опроса обслуживающего персонала; проверить линию заземления от зажима заземления сковороды до контура заземления цеха; проверить цепи заземления самой сковороды (то есть от зажима заземления до доступных металлических частей - сопротивление должно быть не более 0,1 Ом); проверить целостность цепи выравнивания потенциала; проверить исправность электропроводки от автоматического выключателя электрощита до блока сетевых зажимов сковороды; проверить целостность шнура питания сковороды; подтянуть, при необходимости, крепления датчиков температуры, сигнальной арматуры, облицовок; подтянуть и зачистить, при необходимости, контактные соединения токоведущих частей сковороды; Проверить, отрегулировать механизм опрокидывания чаши сковороды. | не закупалось | 1500 | 1500 | 2074 | отсутствует | отсутствует | отсутствует | 5074 | 3 | 3 | 1691.3333 | 331.3991 | 19.59% | 1500 | 4500
33 | Обслуживание электрической плиты | 33.12.19.000 | При техническом обслуживании плиты проделайте следующие работы: проверить внешним осмотром плиту на соответствие правилам техники безопасности; выявить неисправность плиты путем опроса обслуживающего персонала; проверить линию заземления от зажима заземления плиты до контура заземления цеха; проверить цепи заземления самой плиты (то есть от зажима заземления до доступных металлических частей - сопротивление должно быть не более 0,1 Ом); проверить целостность цепи выравнивания потенциала; проверить исправность электропроводки от автоматического выключателя электрощита до блока сетевых зажимов плиты; проверить целостность шнура питания плиты; подтянуть, при необходимости, крепления датчиков температуры, сигнальной арматуры, облицовок; подтянуть и зачистить, при необходимости, контактные соединения токоведущих частей плиты; | не закупалось | 1500 | 1500 | 2074 | отсутствует | отсутствует | отсутствует | 5074 | 3 | 3 | 1691.3333 | 331.3991 | 19.59% | 1500 | 4500
34 | Обслуживание морозильного шкафа | 33.12.19.000 | При техническом обслуживании оборудования требуется проделать следующие работы: - выявить неисправности стола путем опроса обслуживающего персонала; - проверить правильность размещения и установки; - осмотр электроаппаратуры, подтяжку электроконтактных соединений, замена контактов и т. д.; - проверить напряжения питающей сети, целостность изоляции проводов и кабеля питания; - проверить линию заземления от зажима заземления до контура заземления цеха; - проверить цепь заземления. Сопротивление от зажима заземления до доступных металлических частей не должно превышать 0,1 Ом. Проверить целостность клемм заземления; - проверка герметичности холодильного агрегата. При обнаружении следов масла в местах соединения трубопроводов вызвать мастера для устранения утечки; - проверить цикличность работы холодильной системы, вращения вентиляторов, отсутствие снеговой «шубы» на ребрах воздухоохладителя; - проверить программы контроллера (перенастроить параметры при необходимости); - проверить работу автоматического оттаивания воздухоохладителя и сток талой воды; - не реже одного раза в два месяца проводить чистку пластинчатого конденсатора от накопившейся между пластинами пыли, используя пылесос, метелку или неметаллическую щетку. - выявить неисправности стола путем опроса обслуживающего персонала; - проверить правильность размещения и установки стола; - осмотр электроаппаратуры, подтяжку электроконтактных соединений, замена контактов и т. д.; - проверить напряжения питающей сети, целостность изоляции проводов и кабеля питания; - проверить линию заземления от зажима заземления стола до контура заземления цеха; - проверить цепь заземления стола. Сопротивление от зажима заземления до доступных металлических частей стола не должно превышать 0,1 Ом. Проверить целостность клемм заземления; - проверка герметичности холодильного агрегата. При обнаружении следов масла в местах соединения трубопроводов вызвать мастера для устранения утечки; - проверить цикличность работы холодильной системы, вращения вентиляторов, отсутствие снеговой «шубы» на ребрах воздухоохладителя; - проверить программы контроллера (перенастроить параметры при необходимости); - проверить работу автоматического оттаивания воздухоохладителя и сток талой воды; - смазать техническим вазелином рабочие поверхности деталей доводчика двери; СХС-60Н, -60Н-01, -60Н-02, -60Н-03, -70Н, -70Н-01, -70Н-02, -70Н-03 с.17 - не реже одного раза в два месяца проводить чистку пластинчатого конденсатора от накопившейся между пластинами пыли, используя пылесос, метелку или неметаллическую щетку. | не закупалось | 1500 | 1500 | 2074 | отсутствует | отсутствует | отсутствует | 5074 | 6 | 3 | 1691.3333 | 331.3991 | 19.59% | 1500 | 9000
35 | Обслуживание холодильного шкафа | 33.12.19.000 | При техническом обслуживании оборудования требуется проделать следующие работы: - выявить неисправности стола путем опроса обслуживающего персонала; - проверить правильность размещения и установки; - осмотр электроаппаратуры, подтяжку электроконтактных соединений, замена контактов и т. д.; - проверить напряжения питающей сети, целостность изоляции проводов и кабеля питания; - проверить линию заземления от зажима заземления до контура заземления цеха; - проверить цепь заземления. Сопротивление от зажима заземления до доступных металлических частей не должно превышать 0,1 Ом. Проверить целостность клемм заземления; - проверка герметичности холодильного агрегата. При обнаружении следов масла в местах соединения трубопроводов вызвать мастера для устранения утечки; - проверить цикличность работы холодильной системы, вращения вентиляторов, отсутствие снеговой «шубы» на ребрах воздухоохладителя; - проверить программы контроллера (перенастроить параметры при необходимости); - проверить работу автоматического оттаивания воздухоохладителя и сток талой воды; - не реже одного раза в два месяца проводить чистку пластинчатого конденсатора от накопившейся между пластинами пыли, используя пылесос, метелку или неметаллическую щетку. | не закупалось | 1500 | 1500 | 2074 | отсутствует | отсутствует | отсутствует | 5074 | 6 | 3 | 1691.3333 | 331.3991 | 19.59% | 1500 | 9000
36 | Обслуживание слайсера | 33.12.19.000 | 1. Защита от ржавчины ножа, ежедневная заточка 2. Смазка направляющей 3. Смазка вала толкателя 4. Смазка заточки 5. Смазка головки локализации | не закупалось | 900 | 900 | 1098 | отсутствует | отсутствует | отсутствует | 2898 | 3 | 3 | 966 | 114.3154 | 11.83% | 900 | 2700
37 | Обслуживание холодильного шкафа | 33.12.19.000 | При техническом обслуживании оборудования требуется проделать следующие работы: - выявить неисправности стола путем опроса обслуживающего персонала; - проверить правильность размещения и установки; - осмотр электроаппаратуры, подтяжку электроконтактных соединений, замена контактов и т. д.; - проверить напряжения питающей сети, целостность изоляции проводов и кабеля питания; - проверить линию заземления от зажима заземления до контура заземления цеха; - проверить цепь заземления. Сопротивление от зажима заземления до доступных металлических частей не должно превышать 0,1 Ом. Проверить целостность клемм заземления; - проверка герметичности холодильного агрегата. При обнаружении следов масла в местах соединения трубопроводов вызвать мастера для устранения утечки; - проверить цикличность работы холодильной системы, вращения вентиляторов, отсутствие снеговой «шубы» на ребрах воздухоохладителя; - проверить программы контроллера (перенастроить параметры при необходимости); - проверить работу автоматического оттаивания воздухоохладителя и сток талой воды; - не реже одного раза в два месяца проводить чистку пластинчатого конденсатора от накопившейся между пластинами пыли, используя пылесос, метелку или неметаллическую щетку. - выявить неисправности стола путем опроса обслуживающего персонала; - проверить правильность размещения и установки стола; - осмотр электроаппаратуры, подтяжку электроконтактных соединений, замена контактов и т. д.; - проверить напряжения питающей сети, целостность изоляции проводов и кабеля питания; - проверить линию заземления от зажима заземления стола до контура заземления цеха; - проверить цепь заземления стола. Сопротивление от зажима заземления до доступных металлических частей стола не должно превышать 0,1 Ом. Проверить целостность клемм заземления; - проверка герметичности холодильного агрегата. При обнаружении следов масла в местах соединения трубопроводов вызвать мастера для устранения утечки; - проверить цикличность работы холодильной системы, вращения вентиляторов, отсутствие снеговой «шубы» на ребрах воздухоохладителя; - проверить программы контроллера (перенастроить параметры при необходимости); - проверить работу автоматического оттаивания воздухоохладителя и сток талой воды; - смазать техническим вазелином рабочие поверхности деталей доводчика двери; СХС-60Н, -60Н-01, -60Н-02, -60Н-03, -70Н, -70Н-01, -70Н-02, -70Н-03 с.17 - не реже одного раза в два месяца проводить чистку пластинчатого конденсатора от накопившейся между пластинами пыли, используя пылесос, метелку или неметаллическую щетку. | не закупалось | 1500 | 1500 | 2074 | отсутствует | отсутствует | отсутствует | 5074 | 6 | 3 | 1691.3333 | 331.3991 | 19.59% | 1500 | 9000
38 | Обслуживание овощерезки | 33.12.19.000 | 1 Визуальный осмотр овощерезки на соответствие Правилам ТБ 2 Проверка целостности цепи заземления от зажима заземления овощерезки до зажима заземления в щитке распределения и надежного его крепления 3 Измерения сопротивления заземления между зажимом 4 Проверка работоспособности кнопки «Пуск» и «Стоп». 5 Проверка работы блокирующего датчика толкателя. 6 Проверка работы блокирующего датчика крышки. При открывании крышки на высоту более 50 мм. электродвигатель должен отключиться. 7 Проверка натяжения ремня 8 Проверка резьбовых соединений Работы предусмотренные при техническом обслуживании 6 месяцев: 1 Протяжка винтовых соединений 2 Осмотр манжеты 3 Осмотр ремня | не закупалось | 1000 | 1000 | 1830 | отсутствует | отсутствует | отсутствует | 3830 | 3 | 3 | 1276.6667 | 479.2007 | 37.54% | 1000 | 3000
39 | Обслуживание холодильного шкафа | 33.12.19.000 | При техническом обслуживании оборудования требуется проделать следующие работы: - выявить неисправности стола путем опроса обслуживающего персонала; - проверить правильность размещения и установки стола; - осмотр электроаппаратуры, подтяжку электроконтактных соединений, замена контактов и т. д.; - проверить напряжения питающей сети, целостность изоляции проводов и кабеля питания; - проверить линию заземления от зажима заземления стола до контура заземления цеха; - проверить цепь заземления стола. Сопротивление от зажима заземления до доступных металлических частей стола не должно превышать 0,1 Ом. Проверить целостность клемм заземления; - проверка герметичности холодильного агрегата. При обнаружении следов масла в местах соединения трубопроводов вызвать мастера для устранения утечки; - проверить цикличность работы холодильной системы, вращения вентиляторов, отсутствие снеговой «шубы» на ребрах воздухоохладителя; - проверить программы контроллера (перенастроить параметры при необходимости); - проверить работу автоматического оттаивания воздухоохладителя и сток талой воды; - смазать техническим вазелином рабочие поверхности деталей доводчика двери; СХС-60Н, -60Н-01, -60Н-02, -60Н-03, -70Н, -70Н-01, -70Н-02, -70Н-03 с.17 - не реже одного раза в два месяца проводить чистку пластинчатого конденсатора от накопившейся между пластинами пыли, используя пылесос, метелку или неметаллическую щетку. | не закупалось | 1500 | 1500 | 2074 | отсутствует | отсутствует | отсутствует | 5074 | 3 | 3 | 1691.3333 | 331.3991 | 19.59% | 1500 | 4500
40 | Обслуживание морозильного шкафа | 33.12.19.000 | При техническом обслуживании оборудования требуется проделать следующие работы: - выявить неисправности стола путем опроса обслуживающего персонала; - проверить правильность размещения и установки; - осмотр электроаппаратуры, подтяжку электроконтактных соединений, замена контактов и т. д.; - проверить напряжения питающей сети, целостность изоляции проводов и кабеля питания; - проверить линию заземления от зажима заземления до контура заземления цеха; - проверить цепь заземления. Сопротивление от зажима заземления до доступных металлических частей не должно превышать 0,1 Ом. Проверить целостность клемм заземления; - проверка герметичности холодильного агрегата. При обнаружении следов масла в местах соединения трубопроводов вызвать мастера для устранения утечки; - проверить цикличность работы холодильной системы, вращения вентиляторов, отсутствие снеговой «шубы» на ребрах воздухоохладителя; - проверить программы контроллера (перенастроить параметры при необходимости); - проверить работу автоматического оттаивания воздухоохладителя и сток талой воды; - не реже одного раза в два месяца проводить чистку пластинчатого конденсатора от накопившейся между пластинами пыли, используя пылесос, метелку или неметаллическую щетку. - выявить неисправности стола путем опроса обслуживающего персонала; - проверить правильность размещения и установки стола; - осмотр электроаппаратуры, подтяжку электроконтактных соединений, замена контактов и т. д.; - проверить напряжения питающей сети, целостность изоляции проводов и кабеля питания; - проверить линию заземления от зажима заземления стола до контура заземления цеха; - проверить цепь заземления стола. Сопротивление от зажима заземления до доступных металлических частей стола не должно превышать 0,1 Ом. Проверить целостность клемм заземления; - проверка герметичности холодильного агрегата. При обнаружении следов масла в местах соединения трубопроводов вызвать мастера для устранения утечки; - проверить цикличность работы холодильной системы, вращения вентиляторов, отсутствие снеговой «шубы» на ребрах воздухоохладителя; - проверить программы контроллера (перенастроить параметры при необходимости); - проверить работу автоматического оттаивания воздухоохладителя и сток талой воды; - смазать техническим вазелином рабочие поверхности деталей доводчика двери; СХС-60Н, -60Н-01, -60Н-02, -60Н-03, -70Н, -70Н-01, -70Н-02, -70Н-03 с.17 - не реже одного раза в два месяца проводить чистку пластинчатого конденсатора от накопившейся между пластинами пыли, используя пылесос, метелку или неметаллическую щетку. | не закупалось | 1500 | 1500 | 2074 | отсутствует | отсутствует | отсутствует | 5074 | 3 | 3 | 1691.3333 | 331.3991 | 19.59% | 1500 | 4500
41 | Обслуживание мясорубки | 33.12.19.000 | Проверка мясорубки внешним осмотром на соответствие Правилам ТБ Проверка комплектности мясорубки Согласно комплектности поставки Проверка целостности цепи заземления от зажима заземления мясорубки до зажима заземления в щитке распределения и надежного его крепления. Проверка целостности шнура питания Проверка состояния электропроводки и электроаппаратуры Проверка состояния резьбы крепления корпуса мясорубки. Проверка работы мясорубки в рабочем режиме и режиме «реверс» Проверка состояния ножей и решеток | не закупалось | 900 | 900 | 1830 | отсутствует | отсутствует | отсутствует | 3630 | 3 | 3 | 1210 | 536.9358 | 44.37% | 900 | 2700
42 | Обслуживание картофелеочистки | 33.12.19.000 | 1 Визуальный осмотр машины на соответствие Правилам ТБ 2 Проверка надежности крепления заземления 3 Проверка состояния электропроводки и электроаппаратуры. 4 Проверка плотности прилегания уплотнения дверцы разгрузочного люка. 5 Проверка натяжения ремня 6 Проверка резьбовых соединений 7 Проверка абразива 8 Проверить крепежные соединения к полу 9 Зачистка контактов магнитного пускателя и протяжка винтовых соединений. Через 6 месяцев: 1 Осмотр манжет 2 Осмотр ремня 6 месяцев 3 Ремонт и замена абразива | не закупалось | 1000 | 1000 | 2074 | отсутствует | отсутствует | отсутствует | 4074 | 3 | 3 | 1358 | 620.0742 | 45.66% | 1000 | 3000
43 | Обслуживание холодильного шкафа | 33.12.19.000 | При техническом обслуживании оборудования требуется проделать следующие работы: - выявить неисправности стола путем опроса обслуживающего персонала; - проверить правильность размещения и установки стола; - осмотр электроаппаратуры, подтяжку электроконтактных соединений, замена контактов и т. д.; - проверить напряжения питающей сети, целостность изоляции проводов и кабеля питания; - проверить линию заземления от зажима заземления стола до контура заземления цеха; - проверить цепь заземления стола. Сопротивление от зажима заземления до доступных металлических частей стола не должно превышать 0,1 Ом. Проверить целостность клемм заземления; - проверка герметичности холодильного агрегата. При обнаружении следов масла в местах соединения трубопроводов вызвать мастера для устранения утечки; - проверить цикличность работы холодильной системы, вращения вентиляторов, отсутствие снеговой «шубы» на ребрах воздухоохладителя; - проверить программы контроллера (перенастроить параметры при необходимости); - проверить работу автоматического оттаивания воздухоохладителя и сток талой воды; - смазать техническим вазелином рабочие поверхности деталей доводчика двери; СХС-60Н, -60Н-01, -60Н-02, -60Н-03, -70Н, -70Н-01, -70Н-02, -70Н-03 с.17 - не реже одного раза в два месяца проводить чистку пластинчатого конденсатора от накопившейся между пластинами пыли, используя пылесос, метелку или неметаллическую щетку. | не закупалось | 1500 | 1500 | 2074 | отсутствует | отсутствует | отсутствует | 5074 | 3 | 3 | 1691.3333 | 331.3991 | 19.59% | 1500 | 4500
44 | Обслуживание комплект низкотемпературной сплит-системы | 33.12.19.000 | При техническом обслуживании оборудования требуется проделать следующие работы: - выявить неисправности стола путем опроса обслуживающего персонала; - проверить правильность размещения и установки; - осмотр электроаппаратуры, подтяжку электроконтактных соединений, замена контактов и т. д.; - проверить напряжения питающей сети, целостность изоляции проводов и кабеля питания; - проверить линию заземления от зажима заземления до контура заземления цеха; - проверить цепь заземления. Сопротивление от зажима заземления до доступных металлических частей не должно превышать 0,1 Ом. Проверить целостность клемм заземления; - проверка герметичности холодильного агрегата. При обнаружении следов масла в местах соединения трубопроводов вызвать мастера для устранения утечки; - проверить цикличность работы холодильной системы, вращения вентиляторов, отсутствие снеговой «шубы» на ребрах воздухоохладителя; - проверить программы контроллера (перенастроить параметры при необходимости); - проверить работу автоматического оттаивания воздухоохладителя и сток талой воды; - не реже одного раза в два месяца проводить чистку пластинчатого конденсатора от накопившейся между пластинами пыли, используя пылесос, метелку или неметаллическую щетку. | не закупалось | 2000 | 3100 | 2074 | отсутствует | отсутствует | отсутствует | 7174 | 3 | 3 | 2391.3333 | 614.8376 | 25.71% | 2000 | 6000
45 | Обслуживание комплекта среднетемпературной сплит-системы | 33.12.19.000 | При техническом обслуживании оборудования требуется проделать следующие работы: - выявить неисправности стола путем опроса обслуживающего персонала; - проверить правильность размещения и установки; - осмотр электроаппаратуры, подтяжку электроконтактных соединений, замена контактов и т. д.; - проверить напряжения питающей сети, целостность изоляции проводов и кабеля питания; - проверить линию заземления от зажима заземления до контура заземления цеха; - проверить цепь заземления. Сопротивление от зажима заземления до доступных металлических частей не должно превышать 0,1 Ом. Проверить целостность клемм заземления; - проверка герметичности холодильного агрегата. При обнаружении следов масла в местах соединения трубопроводов вызвать мастера для устранения утечки; - проверить цикличность работы холодильной системы, вращения вентиляторов, отсутствие снеговой «шубы» на ребрах воздухоохладителя; - проверить программы контроллера (перенастроить параметры при необходимости); - проверить работу автоматического оттаивания воздухоохладителя и сток талой воды; - не реже одного раза в два месяца проводить чистку пластинчатого конденсатора от накопившейся между пластинами пыли, используя пылесос, метелку или неметаллическую щетку. | не закупалось | 2000 | 3100 | 2074 | отсутствует | отсутствует | отсутствует | 7174 | 3 | 3 | 2391.3333 | 614.8376 | 25.71% | 2000 | 6000
46 | Обслуживание холодильного шкафа | 33.12.19.000 | При техническом обслуживании оборудования требуется проделать следующие работы: - выявить неисправности стола путем опроса обслуживающего персонала; - проверить правильность размещения и установки; - осмотр электроаппаратуры, подтяжку электроконтактных соединений, замена контактов и т. д.; - проверить напряжения питающей сети, целостность изоляции проводов и кабеля питания; - проверить линию заземления от зажима заземления до контура заземления цеха; - проверить цепь заземления. Сопротивление от зажима заземления до доступных металлических частей не должно превышать 0,1 Ом. Проверить целостность клемм заземления; - проверка герметичности холодильного агрегата. При обнаружении следов масла в местах соединения трубопроводов вызвать мастера для устранения утечки; - проверить цикличность работы холодильной системы, вращения вентиляторов, отсутствие снеговой «шубы» на ребрах воздухоохладителя; - проверить программы контроллера (перенастроить параметры при необходимости); - проверить работу автоматического оттаивания воздухоохладителя и сток талой воды; - не реже одного раза в два месяца проводить чистку пластинчатого конденсатора от накопившейся между пластинами пыли, используя пылесос, метелку или неметаллическую щетку. | не закупалось | 1500 | 1500 | 2074 | отсутствует | отсутствует | отсутствует | 5074 | 3 | 3 | 1691.3333 | 331.3991 | 19.59% | 1500 | 4500
47 | Обслуживание посудомоечной машины | 33.12.19.000 | ТО включает шаги: а) выполнение работ, входящих в ежедневное ТО, кроме санитарной обработки машины; б) проверка функционирования машины; в) визуальный контроль состояния дозировочных шлангов и внутренних трубок насосов-дозаторов и проверка работы насосов-дозаторов г) проверка герметичности всех соединений машины визуально на предмет наличия течи д) осмотр электроаппаратуры, подтяжка электроконтактных соединений, замена контактов; е) проверка сопротивления цепи заземления; ж) проверка надежности крепления съемных узлов и механизмов и подтяжка крепежных деталей; з) проверка работы датчика купола - при и) проверка на наличие загрязнений и очистка воздушной камеры к) очистка датчика температуры ванны) и проверка на предмет засорения отверстия для подачи моющего средства в ванну | не закупалось | 1500 | 1500 | 2074 | отсутствует | отсутствует | отсутствует | 5074 | 3 | 3 | 1691.3333 | 331.3991 | 19.59% | 1500 | 4500
48 | Обслуживание холодильного прилавка-витрины | 33.12.19.000 | При техническом обслуживании оборудования требуется проделать следующие работы: - выявить неисправности стола путем опроса обслуживающего персонала; - проверить правильность размещения и установки; - осмотр электроаппаратуры, подтяжку электроконтактных соединений, замена контактов и т. д.; - проверить напряжения питающей сети, целостность изоляции проводов и кабеля питания; - проверить линию заземления от зажима заземления до контура заземления цеха; - проверить цепь заземления. Сопротивление от зажима заземления до доступных металлических частей не должно превышать 0,1 Ом. Проверить целостность клемм заземления; - проверка герметичности холодильного агрегата. При обнаружении следов масла в местах соединения трубопроводов вызвать мастера для устранения утечки; - проверить цикличность работы холодильной системы, вращения вентиляторов, отсутствие снеговой «шубы» на ребрах воздухоохладителя; - проверить программы контроллера (перенастроить параметры при необходимости); - проверить работу автоматического оттаивания воздухоохладителя и сток талой воды; - не реже одного раза в два месяца проводить чистку пластинчатого конденсатора от накопившейся между пластинами пыли, используя пылесос, метелку или неметаллическую щетку. | не закупалось | 1500 | 1500 | 2074 | отсутствует | отсутствует | отсутствует | 5074 | 3 | 3 | 1691.3333 | 331.3991 | 19.59% | 1500 | 4500
49 | Обслуживание мармита вторых блюд | 33.12.19.000 | При техническом обслуживании провести следующие работы: проверить внешним осмотром мармит на соответствие правилам техники безопасности; проверить исправность защитного заземления от автоматического выключателя до заземляющего устройства мармита; проверить цепи заземления самого мармита (то есть от зажима заземления до доступных металлических частей - сопротивление должно быть не более 0,1 Ом); проверить исправность электропроводки от автоматического выключателя электрощита до клеммной коробки; проверить исправность кожухов, ручек, ограждений; при необходимости устранить неисправность соединительной и запорной водяной арматуры, а также светосигнальной арматуры; при необходимости провести дополнительный инструктаж работников при нарушении ими правил эксплуатации. | не закупалось | 1500 | 1500 | 2074 | отсутствует | отсутствует | отсутствует | 5074 | 3 | 3 | 1691.3333 | 331.3991 | 19.59% | 1500 | 4500
50 | Обслуживание мармита первых блюд | 33.12.19.000 | При техническом обслуживании провести следующие работы: проверить внешним осмотром мармит на соответствие правилам техники безопасности; проверить исправность защитного заземления от автоматического выключателя до заземляющего устройства мармита; проверить цепи заземления самого мармита (то есть от зажима заземления до доступных металлических частей - сопротивление должно быть не более 0,1 Ом); проверить исправность электропроводки от автоматического выключателя электрощита до клеммной коробки; проверить исправность кожухов, ручек, ограждений; при необходимости устранить неисправность соединительной и запорной водяной арматуры, а также светосигнальной арматуры; при необходимости провести дополнительный инструктаж работников при нарушении ими правил эксплуатации. | не закупалось | 1500 | 1500 | 2074 | отсутствует | отсутствует | отсутствует | 5074 | 3 | 3 | 1691.3333 | 331.3991 | 19.59% | 1500 | 4500
51 | Обслуживание кипятильника | 33.12.19.000 | ТО обслуживание включает следующее: - выявление неисправности кипятильника путем опроса обслуживающего персонала; - проверка кипятильника внешним осмотром на соответствие требованиям техники безопасности; - проверка исправности защитного заземления от автоматического выключателя до заземляющих устройств розетки; - проверка исправности защитного заземления от вилки шнура питания до корпуса кипятильника; - проверка целостности цепи заземления самого кипятильника. - визуальный осмотр исправности электропроводки кипятильника, работы сигнальной лампы «Работа» и надежности крепления контактных соединений; - осмотр ТЭНа на наличие накипи. При наличии накипи производить очистку кипятильника - проверка отключения ТЭНа терморегулятором при выставлении температуры 95°С. - проверка защиты ТЭНа терморегулятором при выливании воды до нижнего уровня; - проведение дополнительного инструктажа работников общественного питания при нарушении ими правил эксплуатации кипятильников. | не закупалось | 500 | 800 | 1830 | отсутствует | отсутствует | отсутствует | 3130 | 3 | 3 | 1043.3333 | 697.5911 | 66.86% | 500 | 1500
52 | Обслуживание холодильного шкафа | 33.12.19.000 | При техническом обслуживании оборудования требуется проделать следующие работы: - выявить неисправности стола путем опроса обслуживающего персонала; - проверить правильность размещения и установки; - осмотр электроаппаратуры, подтяжку электроконтактных соединений, замена контактов и т. д.; - проверить напряжения питающей сети, целостность изоляции проводов и кабеля питания; - проверить линию заземления от зажима заземления до контура заземления цеха; - проверить цепь заземления. Сопротивление от зажима заземления до доступных металлических частей не должно превышать 0,1 Ом. Проверить целостность клемм заземления; - проверка герметичности холодильного агрегата. При обнаружении следов масла в местах соединения трубопроводов вызвать мастера для устранения утечки; - проверить цикличность работы холодильной системы, вращения вентиляторов, отсутствие снеговой «шубы» на ребрах воздухоохладителя; - проверить программы контроллера (перенастроить параметры при необходимости); - проверить работу автоматического оттаивания воздухоохладителя и сток талой воды; - не реже одного раза в два месяца проводить чистку пластинчатого конденсатора от накопившейся между пластинами пыли, используя пылесос, метелку или неметаллическую щетку. | не закупалось | 1500 | 1500 | 2074 | отсутствует | отсутствует | отсутствует | 5074 | 3 | 3 | 1691.3333 | 331.3991 | 19.59% | 1500 | 4500
53 | Обслуживание кофемашина | 33.12.19.000 | очистка элементов от масел и смол; удаление накипи; смазка узлов при необходимости замена уплотнителей и поврежденных элементов; тестирование всех узлов на предмет ошибок; настройка ПО. | не закупалось | 1500 | 1600 | 2074 | отсутствует | отсутствует | отсутствует | 5174 | 3 | 3 | 1724.6667 | 306.6355 | 17.78% | 1500 | 4500
54 | Ремонт электрической плиты | 33.12.19.000 | Замена конфорок ЭКТ-0,12/3,0 кВт для плиты МХМ- 6125 - 8 шт. | не закупалось | 69000 | 75000 | 61000 | отсутствует | отсутствует | отсутствует | 205000 | 1 | 3 | 68333.3333 | 7023.7692 | 10.28% | 69000 | 69000
55 | Обслуживание холодильного шкафа | 33.12.19.000 | При техническом обслуживании оборудования требуется проделать следующие работы: - выявить неисправности стола путем опроса обслуживающего персонала; - проверить правильность размещения и установки; - осмотр электроаппаратуры, подтяжку электроконтактных соединений, замена контактов и т. д.; - проверить напряжения питающей сети, целостность изоляции проводов и кабеля питания; - проверить линию заземления от зажима заземления до контура заземления цеха; - проверить цепь заземления. Сопротивление от зажима заземления до доступных металлических частей не должно превышать 0,1 Ом. Проверить целостность клемм заземления; - проверка герметичности холодильного агрегата. При обнаружении следов масла в местах соединения трубопроводов вызвать мастера для устранения утечки; - проверить цикличность работы холодильной системы, вращения вентиляторов, отсутствие снеговой «шубы» на ребрах воздухоохладителя; - проверить программы контроллера (перенастроить параметры при необходимости); - проверить работу автоматического оттаивания воздухоохладителя и сток талой воды; - не реже одного раза в два месяца проводить чистку пластинчатого конденсатора от накопившейся между пластинами пыли, используя пылесос, метелку или неметаллическую щетку. | не закупалось | 1500 | 1500 | 2074 | отсутствует | отсутствует | отсутствует | 5074 | 3 | 3 | 1691.3333 | 331.3991 | 19.59% | 1500 | 4500
56 | Обслуживание кипятильника | 33.12.19.000 | ТО обслуживание включает следующее: - выявление неисправности кипятильника путем опроса обслуживающего персонала; - проверка кипятильника внешним осмотром на соответствие требованиям техники безопасности; - проверка исправности защитного заземления от автоматического выключателя до заземляющих устройств розетки; - проверка исправности защитного заземления от вилки шнура питания до корпуса кипятильника; - проверка целостности цепи заземления самого кипятильника. - визуальный осмотр исправности электропроводки кипятильника, работы сигнальной лампы «Работа» и надежности крепления контактных соединений; - осмотр ТЭНа на наличие накипи. При наличии накипи производить очистку кипятильника - проверка отключения ТЭНа терморегулятором при выставлении температуры 95°С. - проверка защиты ТЭНа терморегулятором при выливании воды до нижнего уровня; - проведение дополнительного инструктажа работников общественного питания при нарушении ими правил эксплуатации кипятильников. | не закупалось | 500 | 500 | 2074 | отсутствует | отсутствует | отсутствует | 3074 | 3 | 3 | 1024.6667 | 908.7493 | 88.69% | 500 | 1500
57 | Обслуживание холодильного стола | 33.12.19.000 | При техническом обслуживании оборудования требуется проделать следующие работы: - выявить неисправности стола путем опроса обслуживающего персонала; - проверить правильность размещения и установки; - осмотр электроаппаратуры, подтяжку электроконтактных соединений, замена контактов и т. д.; - проверить напряжения питающей сети, целостность изоляции проводов и кабеля питания; - проверить линию заземления от зажима заземления до контура заземления цеха; - проверить цепь заземления. Сопротивление от зажима заземления до доступных металлических частей не должно превышать 0,1 Ом. Проверить целостность клемм заземления; - проверка герметичности холодильного агрегата. При обнаружении следов масла в местах соединения трубопроводов вызвать мастера для устранения утечки; - проверить цикличность работы холодильной системы, вращения вентиляторов, отсутствие снеговой «шубы» на ребрах воздухоохладителя; - проверить программы контроллера (перенастроить параметры при необходимости); - проверить работу автоматического оттаивания воздухоохладителя и сток талой воды; - не реже одного раза в два месяца проводить чистку пластинчатого конденсатора от накопившейся между пластинами пыли, используя пылесос, метелку или неметаллическую щетку. | не закупалось | 1500 | 1500 | 2074 | отсутствует | отсутствует | отсутствует | 5074 | 3 | 3 | 1691.3333 | 331.3991 | 19.59% | 1500 | 4500
58 | Обслуживание холодильного шкафа | 33.12.19.000 | При техническом обслуживании оборудования требуется проделать следующие работы: - выявить неисправности стола путем опроса обслуживающего персонала; - проверить правильность размещения и установки; - осмотр электроаппаратуры, подтяжку электроконтактных соединений, замена контактов и т. д.; - проверить напряжения питающей сети, целостность изоляции проводов и кабеля питания; - проверить линию заземления от зажима заземления до контура заземления цеха; - проверить цепь заземления. Сопротивление от зажима заземления до доступных металлических частей не должно превышать 0,1 Ом. Проверить целостность клемм заземления; - проверка герметичности холодильного агрегата. При обнаружении следов масла в местах соединения трубопроводов вызвать мастера для устранения утечки; - проверить цикличность работы холодильной системы, вращения вентиляторов, отсутствие снеговой «шубы» на ребрах воздухоохладителя; - проверить программы контроллера (перенастроить параметры при необходимости); - проверить работу автоматического оттаивания воздухоохладителя и сток талой воды; - не реже одного раза в два месяца проводить чистку пластинчатого конденсатора от накопившейся между пластинами пыли, используя пылесос, метелку или неметаллическую щетку. | не закупалось | 1500 | 1500 | 2074 | отсутствует | отсутствует | отсутствует | 5074 | 3 | 3 | 1691.3333 | 331.3991 | 19.59% | 1500 | 4500
59 | Обслуживание слайсера | 33.12.19.000 | 1. Защита от ржавчины ножа, ежедневная заточка 2. Смазка направляющей 3. Смазка вала толкателя 4. Смазка заточки 5. Смазка головки локализации | не закупалось | 650 | 750 | 2074 | отсутствует | отсутствует | отсутствует | 3474 | 3 | 3 | 1158 | 794.8534 | 68.64% | 650 | 1950
60 | Обслуживание миксера | 33.12.19.000 | Перечень выполняемых работ при ТО: - визуальный осмотр миксера на соответствие Правилам ТБ; - измерения сопротивления заземления между зажимом заземления и доступными - проверка целостности оболочки шнура питания. При выявлении повреждения оболочки заменить его. - проверка состояния электропроводки и электроаппаратуры миксера; - выполнить протяжку винтовых соединений; - при необходимости провести дополнительный инструктаж работников по технике безопасности при эксплуатации миксера. | не закупалось | 500 | 800 | 1830 | отсутствует | отсутствует | отсутствует | 3130 | 3 | 3 | 1043.3333 | 697.5911 | 66.86% | 500 | 1500
61 | Обслуживание погружного миксера | 33.12.19.000 | Перечень выполняемых работ при ТО: - визуальный осмотр миксера на соответствие Правилам ТБ; - измерения сопротивления заземления между зажимом заземления и доступными - проверка целостности оболочки шнура питания. При выявлении повреждения оболочки заменить его. - проверка состояния электропроводки и электроаппаратуры миксера; - выполнить протяжку винтовых соединений; - при необходимости провести дополнительный инструктаж работников по технике безопасности при эксплуатации миксера. - осмотр электродвигателя и ременной передачи привода вращения головки планетарного механизма. | не закупалось | 500 | 800 | 1830 | отсутствует | отсутствует | отсутствует | 3130 | 3 | 3 | 1043.3333 | 697.5911 | 66.86% | 500 | 1500
62 | Обслуживание электрической плиты | 33.12.19.000 | При техническом обслуживании плиты проделайте следующие работы: проверить внешним осмотром плиту на соответствие правилам техники безопасности; выявить неисправность плиты путем опроса обслуживающего персонала; проверить линию заземления от зажима заземления плиты до контура заземления цеха; проверить цепи заземления самой плиты (то есть от зажима заземления до доступных металлических частей - сопротивление должно быть не более 0,1 Ом); проверить целостность цепи выравнивания потенциала; проверить исправность электропроводки от автоматического выключателя электрощита до блока сетевых зажимов плиты; проверить целостность шнура питания плиты; подтянуть, при необходимости, крепления датчиков температуры, сигнальной арматуры, облицовок; подтянуть и зачистить, при необходимости, контактные соединения токоведущих частей плиты; | не закупалось | 1500 | 1500 | 2074 | отсутствует | отсутствует | отсутствует | 5074 | 3 | 3 | 1691.3333 | 331.3991 | 19.59% | 1500 | 4500
63 | Обслуживание пароконвектомата | 33.12.19.000 | Перечень выполняемых работ при ТО: - визуальный осмотр пароконвектомата на соответствие Правилам ТБ; - измерение сопротивления заземления между зажимом заземления и доступными металлическими частями пароконвектомата. Сопротивление заземления должно быть не более 0,1Ом; - проверка целостности защитного заземления от зажима контура заземления до зажима заземления пароконвектомата и проверка целостности линии выравнивания потенциала; - проверка целостности оболочки шнура питания. При выявлении повреждения оболочки заменить его. - проверка состояния электропроводки и электроаппаратуры пароконвектомата; - проверка ламп освещения камеры, уплотнительных резинок. - проверка и при необходимости замена воздушного фильтра. – выполнение протяжки винтовых соединений; - проверка отсутствия течи в местах соединения гибких шлангов; - проверка исправности перегородки камеры, ручек, ограждений; - проверка замкового устройства двери. - проверка датчика открывания двери; - проверка уплотнителя двери и плотности прилегания двери. - проверка наличия накипи в парогенераторе и при необходимости его удаление. - при необходимости проведение дополнительного инструктажа работников по технике безопасности при эксплуатации пароконвектомата. - осмотр смазки в манжетах. - осмотр крыльчатки с электродвигателем. | не закупалось | 2500 | 3100 | 2074 | отсутствует | отсутствует | отсутствует | 7674 | 3 | 3 | 2558 | 515.4532 | 20.15% | 2500 | 7500
64 | Обслуживание посудомоечной машины | 33.12.19.000 | ТО включает шаги: а) выполнение работ, входящих в ежедневное ТО, кроме санитарной обработки машины; б) проверка функционирования машины; в) визуальный контроль состояния дозировочных шлангов и внутренних трубок насосов-дозаторов и проверка работы насосов-дозаторов г) проверка герметичности всех соединений машины визуально на предмет наличия течи д) осмотр электроаппаратуры, подтяжка электроконтактных соединений, замена контактов; е) проверка сопротивления цепи заземления; ж) проверка надежности крепления съемных узлов и механизмов и подтяжка крепежных деталей; з) проверка работы датчика купола - при и) проверка на наличие загрязнений и очистка воздушной камеры к) очистка датчика температуры ванны) и проверка на предмет засорения отверстия для подачи моющего средства в ванну | не закупалось | 1500 | 1500 | 2074 | отсутствует | отсутствует | отсутствует | 5074 | 3 | 3 | 1691.3333 | 331.3991 | 19.59% | 1500 | 4500
65 | Обслуживание мясорубки | 33.12.19.000 | Проверка мясорубки внешним осмотром на соответствие Правилам ТБ Проверка комплектности мясорубки Согласно комплектности поставки Проверка целостности цепи заземления от зажима заземления мясорубки до зажима заземления в щитке распределения и надежного его крепления. Проверка целостности шнура питания Проверка состояния электропроводки и электроаппаратуры Проверка состояния резьбы крепления корпуса мясорубки. Проверка работы мясорубки в рабочем режиме и режиме «реверс» Проверка состояния ножей и решеток | не закупалось | 900 | 1200 | 1830 | отсутствует | отсутствует | отсутствует | 3930 | 3 | 3 | 1310 | 474.6578 | 36.23% | 900 | 2700
66 | Обслуживание холодильного шкафа | 33.12.19.000 | При техническом обслуживании оборудования требуется проделать следующие работы: - выявить неисправности стола путем опроса обслуживающего персонала; - проверить правильность размещения и установки; - осмотр электроаппаратуры, подтяжку электроконтактных соединений, замена контактов и т. д.; - проверить напряжения питающей сети, целостность изоляции проводов и кабеля питания; - проверить линию заземления от зажима заземления до контура заземления цеха; - проверить цепь заземления. Сопротивление от зажима заземления до доступных металлических частей не должно превышать 0,1 Ом. Проверить целостность клемм заземления; - проверка герметичности холодильного агрегата. При обнаружении следов масла в местах соединения трубопроводов вызвать мастера для устранения утечки; - проверить цикличность работы холодильной системы, вращения вентиляторов, отсутствие снеговой «шубы» на ребрах воздухоохладителя; - проверить программы контроллера (перенастроить параметры при необходимости); - проверить работу автоматического оттаивания воздухоохладителя и сток талой воды; - не реже одного раза в два месяца проводить чистку пластинчатого конденсатора от накопившейся между пластинами пыли, используя пылесос, метелку или неметаллическую щетку. | не закупалось | 1500 | 1500 | 2074 | отсутствует | отсутствует | отсутствует | 5074 | 3 | 3 | 1691.3333 | 331.3991 | 19.59% | 1500 | 4500
67 | Обслуживание холодильного шкафа | 33.12.19.000 | При техническом обслуживании оборудования требуется проделать следующие работы: - выявить неисправности стола путем опроса обслуживающего персонала; - проверить правильность размещения и установки; - осмотр электроаппаратуры, подтяжку электроконтактных соединений, замена контактов и т. д.; - проверить напряжения питающей сети, целостность изоляции проводов и кабеля питания; - проверить линию заземления от зажима заземления до контура заземления цеха; - проверить цепь заземления. Сопротивление от зажима заземления до доступных металлических частей не должно превышать 0,1 Ом. Проверить целостность клемм заземления; - проверка герметичности холодильного агрегата. При обнаружении следов масла в местах соединения трубопроводов вызвать мастера для устранения утечки; - проверить цикличность работы холодильной системы, вращения вентиляторов, отсутствие снеговой «шубы» на ребрах воздухоохладителя; - проверить программы контроллера (перенастроить параметры при необходимости); - проверить работу автоматического оттаивания воздухоохладителя и сток талой воды; - не реже одного раза в два месяца проводить чистку пластинчатого конденсатора от накопившейся между пластинами пыли, используя пылесос, метелку или неметаллическую щетку. | не закупалось | 1500 | 1500 | 1525 | отсутствует | отсутствует | отсутствует | 4525 | 3 | 3 | 1508.3333 | 14.4338 | 0.9569% | 1500 | 4500
68 | Обслуживание кофемашины | 33.12.19.000 | очистка элементов от масел и смол; удаление накипи; замена уплотнителей и поврежденных элементов; тестирование всех узлов на предмет ошибок; настройка ПО. | не закупалось | 1500 | 1500 | 2074 | отсутствует | отсутствует | отсутствует | 5074 | 3 | 3 | 1691.3333 | 331.3991 | 19.59% | 1500 | 4500
69 | Обслуживание прилавка-витрины ПВХМ-70КМУ | 33.12.19.000 | При техническом обслуживании оборудования требуется проделать следующие работы: - выявить неисправности стола путем опроса обслуживающего персонала; - проверить правильность размещения и установки; - осмотр электроаппаратуры, подтяжку электроконтактных соединений, замена контактов и т. д.; - проверить напряжения питающей сети, целостность изоляции проводов и кабеля питания; - проверить линию заземления от зажима заземления до контура заземления цеха; - проверить цепь заземления. Ом. Проверить целостность клемм заземления; - проверка герметичности холодильного агрегата. При обнаружении следов масла в местах соединения трубопроводов вызвать мастера для устранения утечки; - проверить цикличность работы холодильной системы, вращения вентиляторов, отсутствие снеговой «шубы» на ребрах воздухоохладителя; - проверить программы контроллера (перенастроить параметры при необходимости); - проверить работу автоматического оттаивания воздухоохладителя и сток талой воды; - не реже одного раза в два месяца проводить чистку пластинчатого конденсатора от накопившейся между пластинами пыли, используя пылесос, метелку или неметаллическую щетку. | не закупалось | 1500 | 1500 | 2074 | отсутствует | отсутствует | отсутствует | 5074 | 3 | 3 | 1691.3333 | 331.3991 | 19.59% | 1500 | 4500
70 | Обслуживание СВЧ печи | 33.12.19.000 | Перечень выполняемых работ при ТО: - визуальный осмотр печи на механические повреждения; - проверка состояния электропроводки и электроаппаратуры печи; - проверка плотности прилегания двери; - проверка исправности освещения ; - проверка замкового устройства; - проверка работы основных элементов управления и вращения тарелки (при наличии) | не закупалось | 500 | 800 | 1830 | отсутствует | отсутствует | отсутствует | 3130 | 6 | 3 | 1043.3333 | 697.5911 | 66.86% | 500 | 3000
71 | Обслуживание морозильного шкафа | 33.12.19.000 | При техническом обслуживании оборудования требуется проделать следующие работы: - выявить неисправности стола путем опроса обслуживающего персонала; - проверить правильность размещения и установки; - осмотр электроаппаратуры, подтяжку электроконтактных соединений, замена контактов и т. д.; - проверить напряжения питающей сети, целостность изоляции проводов и кабеля питания; - проверить линию заземления от зажима заземления до контура заземления цеха; - проверить цепь заземления. Ом. Проверить целостность клемм заземления; - проверка герметичности холодильного агрегата. При обнаружении следов масла в местах соединения трубопроводов вызвать мастера для устранения утечки; - проверить цикличность работы холодильной системы, вращения вентиляторов, отсутствие снеговой «шубы» на ребрах воздухоохладителя; - проверить программы контроллера (перенастроить параметры при необходимости); - проверить работу автоматического оттаивания воздухоохладителя и сток талой воды; - не реже одного раза в два месяца проводить чистку пластинчатого конденсатора от накопившейся между пластинами пыли, используя пылесос, метелку или неметаллическую щетку. | не закупалось | 1500 | 1500 | 1525 | отсутствует | отсутствует | отсутствует | 4525 | 3 | 3 | 1508.3333 | 14.4338 | 0.9569% | 1500 | 4500
72 | Обслуживание кофемашины | 33.12.19.000 | очистка элементов от масел и смол; удаление накипи; замена уплотнителей и поврежденных элементов; тестирование всех узлов на предмет ошибок; настройка ПО. | не закупалось | 1500 | 1500 | 1830 | отсутствует | отсутствует | отсутствует | 4830 | 3 | 3 | 1610 | 190.5256 | 11.83% | 1500 | 4500
73 | Обслуживание кофемашины | 33.12.19.000 | очистка элементов от масел и смол; удаление накипи; замена уплотнителей и поврежденных элементов; тестирование всех узлов на предмет ошибок; настройка ПО. | не закупалось | 1500 | 1500 | 2074 | отсутствует | отсутствует | отсутствует | 5074 | 3 | 3 | 1691.3333 | 331.3991 | 19.59% | 1500 | 4500
74 | Обслуживание кофемашины | 33.12.19.000 | очистка элементов от масел и смол; удаление накипи; замена уплотнителей и поврежденных элементов; тестирование всех узлов на предмет ошибок; настройка ПО. | не закупалось | 1000 | 1200 | 1830 | отсутствует | отсутствует | отсутствует | 4030 | 3 | 3 | 1343.3333 | 433.1666 | 32.25% | 1000 | 3000
75 | Обслуживание кофемашины | 33.12.19.000 | очистка элементов от масел и смол; удаление накипи; замена уплотнителей и поврежденных элементов; тестирование всех узлов на предмет ошибок; настройка ПО. | не закупалось | 1000 | 1200 | 1830 | отсутствует | отсутствует | отсутствует | 4030 | 3 | 3 | 1343.3333 | 433.1666 | 32.25% | 1000 | 3000
76 | Обслуживание кофемашины | 33.12.19.000 | очистка элементов от масел и смол; удаление накипи; замена уплотнителей и поврежденных элементов; тестирование всех узлов на предмет ошибок; настройка ПО. | не закупалось | 1500 | 1700 | 2074 | отсутствует | отсутствует | отсутствует | 5274 | 3 | 3 | 1758 | 291.3623 | 16.57% | 1500 | 4500
77 | Ремонт мясорубки | 33.12.19.000 | Замена чаши мясорубки МИМ-80.33.000 | не закупалось | 3500 | 4300 | 6100 | отсутствует | отсутствует | отсутствует | 13900 | 1 | 3 | 4633.3333 | 1331.6656 | 28.74% | 3500 | 3500
78 | Ремонт электрической плиты | 33.12.19.000 | Замена 2х конфорок КЭТ-0,09/3,0 кВт для электрической плиты Abat ЭПК-47ЖШ | не закупалось | 17064 | 19100 | 23180 | отсутствует | отсутствует | отсутствует | 59344 | 1 | 3 | 19781.3333 | 3114.4061 | 15.74% | 17064 | 17064
79 | Обслуживание низкотемпературного моноблока | 33.12.19.000 | При техническом обслуживании оборудования требуется проделать следующие работы: - выявить неисправности стола путем опроса обслуживающего персонала; - проверить правильность размещения и установки; - осмотр электроаппаратуры, подтяжку электроконтактных соединений, замена контактов и т. д.; - проверить напряжения питающей сети, целостность изоляции проводов и кабеля питания; - проверить линию заземления от зажима заземления до контура заземления цеха; - проверить цепь заземления. Сопротивление от зажима заземления до доступных металлических частей не должно превышать 0,1 Ом. Проверить целостность клемм заземления; - проверка герметичности холодильного агрегата. При обнаружении следов масла в местах соединения трубопроводов вызвать мастера для устранения утечки; - проверить цикличность работы холодильной системы, вращения вентиляторов, отсутствие снеговой «шубы» на ребрах воздухоохладителя; - проверить программы контроллера (перенастроить параметры при необходимости); - проверить работу автоматического оттаивания воздухоохладителя и сток талой воды; - не реже одного раза в два месяца проводить чистку пластинчатого конденсатора от накопившейся между пластинами пыли, используя пылесос, метелку или неметаллическую щетку. | не закупалось | 2000 | 2000 | 2196 | отсутствует | отсутствует | отсутствует | 6196 | 3 | 3 | 2065.3333 | 113.1607 | 5.479% | 2000 | 6000
80 | Обслуживание среднетемпературного моноблока | 33.12.19.000 | При техническом обслуживании оборудования требуется проделать следующие работы: - выявить неисправности стола путем опроса обслуживающего персонала; - проверить правильность размещения и установки; - осмотр электроаппаратуры, подтяжку электроконтактных соединений, замена контактов и т. д.; - проверить напряжения питающей сети, целостность изоляции проводов и кабеля питания; - проверить линию заземления от зажима заземления до контура заземления цеха; - проверить цепь заземления. Сопротивление от зажима заземления до доступных металлических частей не должно превышать 0,1 Ом. Проверить целостность клемм заземления; - проверка герметичности холодильного агрегата. При обнаружении следов масла в местах соединения трубопроводов вызвать мастера для устранения утечки; - проверить цикличность работы холодильной системы, вращения вентиляторов, отсутствие снеговой «шубы» на ребрах воздухоохладителя; - проверить программы контроллера (перенастроить параметры при необходимости); - проверить работу автоматического оттаивания воздухоохладителя и сток талой воды; - не реже одного раза в два месяца проводить чистку пластинчатого конденсатора от накопившейся между пластинами пыли, используя пылесос, метелку или неметаллическую щетку. | не закупалось | 2000 | 2000 | 2074 | отсутствует | отсутствует | отсутствует | 6074 | 3 | 3 | 2024.6667 | 42.7239 | 2.11% | 2000 | 6000
81 | Обслуживание морозильного шкафа | 33.12.19.000 | При техническом обслуживании оборудования требуется проделать следующие работы: - выявить неисправности стола путем опроса обслуживающего персонала; - проверить правильность размещения и установки; - осмотр электроаппаратуры, подтяжку электроконтактных соединений, замена контактов и т. д.; - проверить напряжения питающей сети, целостность изоляции проводов и кабеля питания; - проверить линию заземления от зажима заземления до контура заземления цеха; - проверить цепь заземления. Сопротивление от зажима заземления до доступных металлических частей не должно превышать 0,1 Ом. Проверить целостность клемм заземления; - проверка герметичности холодильного агрегата. При обнаружении следов масла в местах соединения трубопроводов вызвать мастера для устранения утечки; - проверить цикличность работы холодильной системы, вращения вентиляторов, отсутствие снеговой «шубы» на ребрах воздухоохладителя; - проверить программы контроллера (перенастроить параметры при необходимости); - проверить работу автоматического оттаивания воздухоохладителя и сток талой воды; - не реже одного раза в два месяца проводить чистку пластинчатого конденсатора от накопившейся между пластинами пыли, используя пылесос, метелку или неметаллическую щетку. | не закупалось | 1500 | 1500 | 2074 | отсутствует | отсутствует | отсутствует | 5074 | 3 | 3 | 1691.3333 | 331.3991 | 19.59% | 1500 | 4500
82 | Обслуживание холодильного шкафа | 33.12.19.000 | При техническом обслуживании оборудования требуется проделать следующие работы: - выявить неисправности стола путем опроса обслуживающего персонала; - проверить правильность размещения и установки; - осмотр электроаппаратуры, подтяжку электроконтактных соединений, замена контактов и т. д.; - проверить напряжения питающей сети, целостность изоляции проводов и кабеля питания; - проверить линию заземления от зажима заземления до контура заземления цеха; - проверить цепь заземления. Сопротивление от зажима заземления до доступных металлических частей не должно превышать 0,1 Ом. Проверить целостность клемм заземления; - проверка герметичности холодильного агрегата. При обнаружении следов масла в местах соединения трубопроводов вызвать мастера для устранения утечки; - проверить цикличность работы холодильной системы, вращения вентиляторов, отсутствие снеговой «шубы» на ребрах воздухоохладителя; - проверить программы контроллера (перенастроить параметры при необходимости); - проверить работу автоматического оттаивания воздухоохладителя и сток талой воды; - не реже одного раза в два месяца проводить чистку пластинчатого конденсатора от накопившейся между пластинами пыли, используя пылесос, метелку или неметаллическую щетку. | не закупалось | 1500 | 1500 | 2074 | отсутствует | отсутствует | отсутствует | 5074 | 3 | 3 | 1691.3333 | 331.3991 | 19.59% | 1500 | 4500
83 | Обслуживание мясорубки | 33.12.19.000 | Проверка мясорубки внешним осмотром на соответствие Правилам ТБ Проверка комплектности мясорубки Согласно комплектности поставки Проверка целостности цепи заземления от зажима заземления мясорубки до зажима заземления в щитке распределения и надежного его крепления. Проверка целостности шнура питания Проверка состояния электропроводки и электроаппаратуры Проверка состояния резьбы крепления корпуса мясорубки. Проверка работы мясорубки в рабочем режиме и режиме «реверс» Проверка состояния ножей и решеток | не закупалось | 900 | 1000 | 1708 | отсутствует | отсутствует | отсутствует | 3608 | 3 | 3 | 1202.6667 | 440.4785 | 36.63% | 900 | 2700
84 | Обслуживание стерилизатора ножей | 33.12.19.000 | ТО обслуживание включает следующее: - выявление неисправности стерилизатора путем опроса обслуживающего персонала; - проверка стерилизатора внешним осмотром на соответствие требованиям техники безопасности; - проверка исправности защитного заземления от автоматического выключателя до заземляющих устройств розетки; - проверка исправности защитного заземления от вилки шнура питания до корпуса стерилизатора; - проверка целостности цепи заземления самого стерилизатора. Сопротивление от зажима заземления до доступных металлических частей не должно превышать 0,1 Ом; - замена излучателей, отработавших гарантийный срок службы, новыми; - для удаления пыли с излучателя – протереть его сухой тряпкой; - визуальный осмотр исправности электропроводки стерилизатора, проверка исправности сигнальной лампы «Работа» и «Сеть» и датчика двери, надежности крепления контактных соединений; - проведение дополнительного инструктажа работников общественного питания при нарушении ими правил эксплуатации стерилизаторов. | не закупалось | 500 | 500 | 1830 | отсутствует | отсутствует | отсутствует | 2830 | 3 | 3 | 943.3333 | 767.8759 | 81.4% | 500 | 1500
85 | Обслуживание тестомеса | 33.12.19.000 | 1 Визуальный осмотр машины на соответствие Правилам ТБ 2 Проверка целостности цепи заземления от зажима заземления машины в щите монтажном до зажима заземления в щитке распределения и надежного его крепления 3 Измерения сопротивления заземления 4 Проверка работоспособности кнопок и переключателей панели управления 5 Проверка работы микропереключателя защитной решетки. 6 Проверка натяжения ремней 7 Проверка натяжения верхних цепей 8-Проверка натяжения нижней цепи Выставить межосевое расстояние 309 мм между большой и малой звездочками 9 Проверка резьбовых соединений | не закупалось | 900 | 900 | 2074 | отсутствует | отсутствует | отсутствует | 3874 | 3 | 3 | 1291.3333 | 677.8092 | 52.49% | 900 | 2700
86 | Обслуживание конвекционной печи | 33.12.19.000 | Перечень выполняемых работ при ТО: - визуальный осмотр печи на механические повреждения; - проверка линии заземления от зажима заземления печи до контура заземления цеха; - измерение сопротивления заземления между зажимом заземления и металлическими частями печи, которые доступны в процессе работы. Сопротивление заземления должно быть не более 0,1 Ом; - проверка цепи выравнивания потенциала; - проверка состояния электропроводки и электроаппаратуры печи; - проверка отсутствия течи в местах соединения гибких шлангов; - проверка уплотнителя двери и плотности прилегания двери; - проверка исправности освещения духовки в двери; - проверка замкового устройства; - визуальная проверка отсутствия накипи в трубке впрыска на вентиляторы, при необходимости удаления накипи; - проверка затяжки крепления гаек вентилятора на валу электродвигателя при необходимости; - осмотр наличия смазки в манжетах; - осмотр состояния крыльчатки с электродвигателем; - протяжка винтовых соединений. | не закупалось | 2500 | 2500 | 2074 | отсутствует | отсутствует | отсутствует | 7074 | 3 | 3 | 2358 | 245.9512 | 10.43% | 2500 | 7500
87 | Обслуживание расстоечного шкафа | 33.12.19.000 | Перечень выполняемых работ при ТО: - визуальный осмотр печи на механические повреждения; - проверка линии заземления от зажима заземления печи до контура заземления цеха; - измерение сопротивления заземления между зажимом заземления и металлическими частями печи, которые доступны в процессе работы. Сопротивление заземления должно быть не более 0,1 Ом; - проверка цепи выравнивания потенциала; - проверка состояния электропроводки и электроаппаратуры, нагревательных элементов; - проверка отсутствия течи в местах соединения гибких шлангов; - проверка уплотнителя двери и плотности прилегания двери; - визуальная проверка отсутствия накипи в трубке впрыска на вентиляторы, при необходимости удаления накипи; - осмотр наличия смазки в манжетах; - протяжка винтовых соединений. | не закупалось | 1500 | 1500 | 2318 | отсутствует | отсутствует | отсутствует | 5318 | 3 | 3 | 1772.6667 | 472.2725 | 26.64% | 1500 | 4500
88 | Обслуживание миксера | 33.12.19.000 | Перечень выполняемых работ при ТО: - визуальный осмотр миксера на соответствие Правилам ТБ; - измерения сопротивления заземления между зажимом заземления и доступными - проверка целостности оболочки шнура питания. При выявлении повреждения оболочки заменить его. - проверка состояния электропроводки и электроаппаратуры миксера; - выполнить протяжку винтовых соединений; - при необходимости провести дополнительный инструктаж работников по технике безопасности при эксплуатации миксера. | не закупалось | 700 | 810 | 1342 | отсутствует | отсутствует | отсутствует | 2852 | 3 | 3 | 950.6667 | 343.3385 | 36.12% | 700 | 2100
89 | Обслуживание холодильного шкафа | 33.12.19.000 | При техническом обслуживании оборудования требуется проделать следующие работы: - выявить неисправности стола путем опроса обслуживающего персонала; - проверить правильность размещения и установки; - осмотр электроаппаратуры, подтяжку электроконтактных соединений, замена контактов и т. д.; - проверить напряжения питающей сети, целостность изоляции проводов и кабеля питания; - проверить линию заземления от зажима заземления до контура заземления цеха; - проверить цепь заземления. Сопротивление от зажима заземления до доступных металлических частей не должно превышать 0,1 Ом. Проверить целостность клемм заземления; - проверка герметичности холодильного агрегата. При обнаружении следов масла в местах соединения трубопроводов вызвать мастера для устранения утечки; - проверить цикличность работы холодильной системы, вращения вентиляторов, отсутствие снеговой «шубы» на ребрах воздухоохладителя; - проверить программы контроллера (перенастроить параметры при необходимости); - проверить работу автоматического оттаивания воздухоохладителя и сток талой воды; - не реже одного раза в два месяца проводить чистку пластинчатого конденсатора от накопившейся между пластинами пыли, используя пылесос, метелку или неметаллическую щетку. | не закупалось | 1500 | 1750 | 2074 | отсутствует | отсутствует | отсутствует | 5324 | 3 | 3 | 1774.6667 | 287.7939 | 16.22% | 1500 | 4500
90 | Обслуживание холодильного шкафа | 33.12.19.000 | 1 Визуальный осмотр овощерезки на соответствие Правилам ТБ 2 Проверка целостности цепи заземления от зажима заземления овощерезки до зажима заземления в щитке распределения и надежного его крепления 3 Измерения сопротивления заземления между зажимом 4 Проверка работоспособности кнопки «Пуск» и «Стоп». 5 Проверка работы блокирующего датчика толкателя. 6 Проверка работы блокирующего датчика крышки. При открывании крышки на высоту более 50 мм. электродвигатель должен отключиться. 7 Проверка натяжения ремня 8 Проверка резьбовых соединений Работы предусмотренные при техническом обслуживании 6 месяцев: 1 Протяжка винтовых соединений 2 Осмотр манжеты 3 Осмотр ремня | не закупалось | 700 | 700 | 1342 | отсутствует | отсутствует | отсутствует | 2742 | 3 | 3 | 914 | 370.6589 | 40.55% | 700 | 2100
91 | Обслуживание холодильного шкафа | 33.12.19.000 | При техническом обслуживании оборудования требуется проделать следующие работы: - выявить неисправности стола путем опроса обслуживающего персонала; - проверить правильность размещения и установки; - осмотр электроаппаратуры, подтяжку электроконтактных соединений, замена контактов и т. д.; - проверить напряжения питающей сети, целостность изоляции проводов и кабеля питания; - проверить линию заземления от зажима заземления до контура заземления цеха; - проверить цепь заземления. Сопротивление от зажима заземления до доступных металлических частей не должно превышать 0,1 Ом. Проверить целостность клемм заземления; - проверка герметичности холодильного агрегата. При обнаружении следов масла в местах соединения трубопроводов вызвать мастера для устранения утечки; - проверить цикличность работы холодильной системы, вращения вентиляторов, отсутствие снеговой «шубы» на ребрах воздухоохладителя; - проверить программы контроллера (перенастроить параметры при необходимости); - проверить работу автоматического оттаивания воздухоохладителя и сток талой воды; - не реже одного раза в два месяца проводить чистку пластинчатого конденсатора от накопившейся между пластинами пыли, используя пылесос, метелку или неметаллическую щетку. | не закупалось | 1500 | 1570 | 2074 | отсутствует | отсутствует | отсутствует | 5144 | 3 | 3 | 1714.6667 | 313.1538 | 18.26% | 1500 | 4500
92 | Обслуживание электрокипятильника | 33.12.19.000 | ТО обслуживание включает следующее: - выявление неисправности кипятильника путем опроса обслуживающего персонала; - проверка кипятильника внешним осмотром на соответствие требованиям техники безопасности; - проверка исправности защитного заземления от автоматического выключателя до заземляющих устройств розетки; - проверка исправности защитного заземления от вилки шнура питания до корпуса кипятильника; - проверка целостности цепи заземления самого кипятильника. - визуальный осмотр исправности электропроводки кипятильника, работы сигнальной лампы «Работа» и надежности крепления контактных соединений; - осмотр ТЭНа на наличие накипи. При наличии накипи производить очистку кипятильника - проверка отключения ТЭНа терморегулятором при выставлении температуры 95°С. - проверка защиты ТЭНа терморегулятором при выливании воды до нижнего уровня; - проведение дополнительного инструктажа работников общественного питания при нарушении ими правил эксплуатации кипятильников. | не закупалось | 500 | 700 | 1342 | отсутствует | отсутствует | отсутствует | 2542 | 3 | 3 | 847.3333 | 439.9106 | 51.92% | 500 | 1500
93 | Обслуживание картофелеочистительной кухонной машины | 33.12.19.000 | 1 Визуальный осмотр машины на соответствие Правилам ТБ 2 Проверка надежности крепления заземления 3 Проверка состояния электропроводки и электроаппаратуры. 4 Проверка плотности прилегания уплотнения дверцы разгрузочного люка. 5 Проверка натяжения ремня 6 Проверка резьбовых соединений 7 Проверка абразива 8 Проверить крепежные соединения к полу 9 Зачистка контактов магнитного пускателя и протяжка винтовых соединений. Через 6 месяцев: 1 Осмотр манжет 2 Осмотр ремня 6 месяцев 3 Ремонт и замена абразива | не закупалось | 1500 | 1800 | 2074 | отсутствует | отсутствует | отсутствует | 5374 | 3 | 3 | 1791.3333 | 287.0981 | 16.03% | 1500 | 4500
94 | Обслуживание морозильного шкафа | 33.12.19.000 | ри техническом обслуживании оборудования требуется проделать следующие работы: - выявить неисправности стола путем опроса обслуживающего персонала; - проверить правильность размещения и установки; - осмотр электроаппаратуры, подтяжку электроконтактных соединений, замена контактов и т. д.; - проверить напряжения питающей сети, целостность изоляции проводов и кабеля питания; - проверить линию заземления от зажима заземления до контура заземления цеха; - проверить цепь заземления. Сопротивление от зажима заземления до доступных металлических частей не должно превышать 0,1 Ом. Проверить целостность клемм заземления; - проверка герметичности холодильного агрегата. При обнаружении следов масла в местах соединения трубопроводов вызвать мастера для устранения утечки; - проверить цикличность работы холодильной системы, вращения вентиляторов, отсутствие снеговой «шубы» на ребрах воздухоохладителя; - проверить программы контроллера (перенастроить параметры при необходимости); - проверить работу автоматического оттаивания воздухоохладителя и сток талой воды; - не реже одного раза в два месяца проводить чистку пластинчатого конденсатора от накопившейся между пластинами пыли, используя пылесос, метелку или неметаллическую щетку. | не закупалось | 1500 | 1800 | 2074 | отсутствует | отсутствует | отсутствует | 5374 | 3 | 3 | 1791.3333 | 287.0981 | 16.03% | 1500 | 4500
95 | Обслуживание холодильного шкафа | 33.12.19.000 | ри техническом обслуживании оборудования требуется проделать следующие работы: - выявить неисправности стола путем опроса обслуживающего персонала; - проверить правильность размещения и установки; - осмотр электроаппаратуры, подтяжку электроконтактных соединений, замена контактов и т. д.; - проверить напряжения питающей сети, целостность изоляции проводов и кабеля питания; - проверить линию заземления от зажима заземления до контура заземления цеха; - проверить цепь заземления. Сопротивление от зажима заземления до доступных металлических частей не должно превышать 0,1 Ом. Проверить целостность клемм заземления; - проверка герметичности холодильного агрегата. При обнаружении следов масла в местах соединения трубопроводов вызвать мастера для устранения утечки; - проверить цикличность работы холодильной системы, вращения вентиляторов, отсутствие снеговой «шубы» на ребрах воздухоохладителя; - проверить программы контроллера (перенастроить параметры при необходимости); - проверить работу автоматического оттаивания воздухоохладителя и сток талой воды; - не реже одного раза в два месяца проводить чистку пластинчатого конденсатора от накопившейся между пластинами пыли, используя пылесос, метелку или неметаллическую щетку. | не закупалось | 1500 | 1800 | 2074 | отсутствует | отсутствует | отсутствует | 5374 | 3 | 3 | 1791.3333 | 287.0981 | 16.03% | 1500 | 4500
96 | Обслуживание электрической плиты с духовкой | 33.12.19.000 | При техническом обслуживании плиты проделайте следующие работы: проверить внешним осмотром плиту на соответствие правилам техники безопасности; выявить неисправность плиты путем опроса обслуживающего персонала; проверить линию заземления от зажима заземления плиты до контура заземления цеха; проверить цепи заземления самой плиты (то есть от зажима заземления до доступных металлических частей - сопротивление должно быть не более 0,1 Ом); проверить целостность цепи выравнивания потенциала; проверить исправность электропроводки от автоматического выключателя электрощита до блока сетевых зажимов плиты; проверить целостность шнура питания плиты; подтянуть, при необходимости, крепления датчиков температуры, сигнальной арматуры, облицовок; подтянуть и зачистить, при необходимости, контактные соединения токоведущих частей плиты; | не закупалось | 1500 | 1800 | 2074 | отсутствует | отсутствует | отсутствует | 5374 | 3 | 3 | 1791.3333 | 287.0981 | 16.03% | 1500 | 4500
97 | Обслуживание электрической 6 конфорочной плиты | 33.12.19.000 | При техническом обслуживании плиты проделайте следующие работы: проверить внешним осмотром плиту на соответствие правилам техники безопасности; выявить неисправность плиты путем опроса обслуживающего персонала; проверить линию заземления от зажима заземления плиты до контура заземления цеха; проверить цепи заземления самой плиты (то есть от зажима заземления до доступных металлических частей - сопротивление должно быть не более 0,1 Ом); проверить целостность цепи выравнивания потенциала; проверить исправность электропроводки от автоматического выключателя электрощита до блока сетевых зажимов плиты; проверить целостность шнура питания плиты; подтянуть, при необходимости, крепления датчиков температуры, сигнальной арматуры, облицовок; подтянуть и зачистить, при необходимости, контактные соединения токоведущих частей плиты; | не закупалось | 1500 | 1500 | 2074 | отсутствует | отсутствует | отсутствует | 5074 | 3 | 3 | 1691.3333 | 331.3991 | 19.59% | 1500 | 4500
98 | Обслуживание фритюрницы | 33.12.19.000 | При техническом обслуживании фритюрницы проделайте следующие работы: проверить внешним осмотром фритюрницу на соответствие правилам техники безопасности; выявить неисправность фритюрницы путем опроса обслуживающего персонала; проверить линию заземления от зажима заземления фритюрницы до контура заземления цеха; проверить цепи заземления самой фритюрницы (то есть от зажима заземления до доступных металлических частей - сопротивление должно быть не более 0,1 Ом); проверить целостность цепи выравнивания потенциала; проверить исправность электропроводки от автоматического выключателя электрощита до блока сетевых зажимов фритюрницы; проверить целостность шнура питания фритюрницы; подтянуть, при необходимости, крепления датчиков температуры, сигнальной арматуры, облицовок; подтянуть и зачистить, при необходимости, контактные соединения токоведущих частей фритюрницы. При ТР проводятся все работы, предусмотренные при ТО и ремонт или замена отдельных частей. | не закупалось | 900 | 900 | 1159 | отсутствует | отсутствует | отсутствует | 2959 | 3 | 3 | 986.3333 | 149.5337 | 15.16% | 900 | 2700
99 | Обслуживание жарочной поверхности | 33.12.19.000 | При техническом обслуживании поверхности жарочной проделайте следующие работы: проверить внешним осмотром поверхности жарочной на соответствие правилам техники безопасности; выявить неисправность поверхности жарочной путем опроса обслуживающего персонала; проверить линию заземления от зажима заземления поверхности жарочной до контура заземления цеха; проверить цепи заземления самой поверхности жарочной (то есть от зажима заземления до доступных металлических частей - сопротивление должно быть не более 0,1 Ом); проверить целостность цепи выравнивания потенциала; проверить исправность электропроводки от автоматического выключателя электрощита до блока сетевых зажимов сковороды; проверить целостность шнура питания поверхности жарочной; подтянуть, при необходимости, крепления датчиков температуры, сигнальной арматуры, облицовок; подтянуть и зачистить, при необходимости, контактные соединения токоведущих частейповерхности жарочной; | не закупалось | 1500 | 1500 | 2074 | отсутствует | отсутствует | отсутствует | 5074 | 3 | 3 | 1691.3333 | 331.3991 | 19.59% | 1500 | 4500
100 | Обслуживание сковороды | 33.12.19.000 | При техническом обслуживании сковороды проделайте следующие работы: проверить внешним осмотром сковороду на соответствие правилам техники безопасности; выявить неисправность сковороды путем опроса обслуживающего персонала; проверить линию заземления от зажима заземления сковороды до контура заземления цеха; проверить цепи заземления самой плиты ); проверить целостность цепи выравнивания потенциала; проверить исправность электропроводки от автоматического выключателя электрощита до блока сетевых зажимов сковороды; проверить целостность шнура питания сковороды; подтянуть, при необходимости, крепления датчиков температуры, сигнальной арматуры, облицовок; подтянуть и зачистить, при необходимости, контактные соединения токоведущих частей сковороды; | не закупалось | 1500 | 1500 | 2074 | отсутствует | отсутствует | отсутствует | 5074 | 3 | 3 | 1691.3333 | 331.3991 | 19.59% | 1500 | 4500
101 | Обслуживание пароконвектомата | 33.12.19.000 | Перечень выполняемых работ при ТО: - визуальный осмотр пароконвектомата на соответствие Правилам ТБ; - измерение сопротивления заземления между зажимом заземления и доступными металлическими частями пароконвектомата. Сопротивление заземления должно быть не более 0,1Ом; - проверка целостности защитного заземления от зажима контура заземления до зажима заземления пароконвектомата и проверка целостности линии выравнивания потенциала; - проверка целостности оболочки шнура питания. При выявлении повреждения оболочки заменить его. - проверка состояния электропроводки и электроаппаратуры пароконвектомата; - проверка ламп освещения камеры, уплотнительных резинок. - проверка и при необходимости замена воздушного фильтра. – выполнение протяжки винтовых соединений; - проверка отсутствия течи в местах соединения гибких шлангов; - проверка исправности перегородки камеры, ручек, ограждений; - проверка замкового устройства двери. - проверка датчика открывания двери; - проверка уплотнителя двери и плотности прилегания двери. - проверка наличия накипи в парогенераторе и при необходимости его удаление. - при необходимости проведение дополнительного инструктажа работников по технике безопасности при эксплуатации пароконвектомата. - осмотр смазки в манжетах. - осмотр крыльчатки с электродвигателем. | не закупалось | 2500 | 2500 | 2074 | отсутствует | отсутствует | отсутствует | 7074 | 3 | 3 | 2358 | 245.9512 | 10.43% | 2500 | 7500
102 | Обслуживание слайсера | 33.12.19.000 | 1. Защита от ржавчины ножа, ежедневная заточка 2. Смазка направляющей 3. Смазка вала толкателя 4. Смазка заточки 5. Смазка головки локализации | не закупалось | 500 | 500 | 1342 | отсутствует | отсутствует | отсутствует | 2342 | 3 | 3 | 780.6667 | 486.1289 | 62.27% | 500 | 1500
103 | Обслуживание холодильного шкафа | 33.12.19.000 | ри техническом обслуживании оборудования требуется проделать следующие работы: - выявить неисправности стола путем опроса обслуживающего персонала; - проверить правильность размещения и установки; - осмотр электроаппаратуры, подтяжку электроконтактных соединений, замена контактов и т. д.; - проверить напряжения питающей сети, целостность изоляции проводов и кабеля питания; - проверить линию заземления от зажима заземления до контура заземления цеха; - проверить цепь заземления. Сопротивление от зажима заземления до доступных металлических частей не должно превышать 0,1 Ом. Проверить целостность клемм заземления; - проверка герметичности холодильного агрегата. При обнаружении следов масла в местах соединения трубопроводов вызвать мастера для устранения утечки; - проверить цикличность работы холодильной системы, вращения вентиляторов, отсутствие снеговой «шубы» на ребрах воздухоохладителя; - проверить программы контроллера (перенастроить параметры при необходимости); - проверить работу автоматического оттаивания воздухоохладителя и сток талой воды; - не реже одного раза в два месяца проводить чистку пластинчатого конденсатора от накопившейся между пластинами пыли, используя пылесос, метелку или неметаллическую щетку. | не закупалось | 1500 | 1500 | 2074 | отсутствует | отсутствует | отсутствует | 5074 | 6 | 3 | 1691.3333 | 331.3991 | 19.59% | 1500 | 9000
104 | Обслуживание посудомоечной машины | 33.12.19.000 | ТО включает шаги: а) выполнение работ, входящих в ежедневное ТО, кроме санитарной обработки машины; б) проверка функционирования машины; в) визуальный контроль состояния дозировочных шлангов и внутренних трубок насосов-дозаторов и проверка работы насосов-дозаторов г) проверка герметичности всех соединений машины визуально на предмет наличия течи д) осмотр электроаппаратуры, подтяжка электроконтактных соединений, замена контактов; е) проверка сопротивления цепи заземления; ж) проверка надежности крепления съемных узлов и механизмов и подтяжка крепежных деталей; з) проверка работы датчика купола - при и) проверка на наличие загрязнений и очистка воздушной камеры к) очистка датчика температуры ванны) и проверка на предмет засорения отверстия для подачи моющего средства в ванну | не закупалось | 1500 | 1500 | 2074 | отсутствует | отсутствует | отсутствует | 5074 | 3 | 3 | 1691.3333 | 331.3991 | 19.59% | 1500 | 4500
105 | Обслуживание прилавка для первых блюд | 33.12.19.000 | При техническом обслуживании провести следующие работы: проверить внешним осмотром мармит на соответствие правилам техники безопасности; проверить исправность защитного заземления от автоматического выключателя до заземляющего устройства мармита; проверить цепи заземления самого мармита проверить исправность электропроводки от автоматического выключателя электрощита до клеммной коробки; проверить исправность кожухов, ручек, ограждений; при необходимости устранить неисправность соединительной и запорной водяной арматуры, а также светосигнальной арматуры; при необходимости провести дополнительный инструктаж работников при нарушении ими правил эксплуатации. | не закупалось | 1500 | 1500 | 2074 | отсутствует | отсутствует | отсутствует | 5074 | 3 | 3 | 1691.3333 | 331.3991 | 19.59% | 1500 | 4500
106 | Обслуживание мармита вторых блюд | 33.12.19.000 | При техническом обслуживании провести следующие работы: проверить внешним осмотром мармит на соответствие правилам техники безопасности; проверить исправность защитного заземления от автоматического выключателя до заземляющего устройства мармита; проверить цепи заземления самого мармита проверить исправность электропроводки от автоматического выключателя электрощита до клеммной коробки; проверить исправность кожухов, ручек, ограждений; при необходимости устранить неисправность соединительной и запорной водяной арматуры, а также светосигнальной арматуры; при необходимости провести дополнительный инструктаж работников при нарушении ими правил эксплуатации. | не закупалось | 1500 | 1800 | 2074 | отсутствует | отсутствует | отсутствует | 5374 | 3 | 3 | 1791.3333 | 287.0981 | 16.03% | 1500 | 4500
107 | Обслуживание вторых блюд | 33.12.19.000 | При техническом обслуживании провести следующие работы: проверить внешним осмотром мармит на соответствие правилам техники безопасности; проверить исправность защитного заземления от автоматического выключателя до заземляющего устройства мармита; проверить цепи заземления самого мармита (то есть от зажима заземления до доступных металлических частей - сопротивление должно быть не более 0,1 Ом); проверить исправность электропроводки от автоматического выключателя электрощита до клеммной коробки; проверить исправность кожухов, ручек, ограждений; при необходимости устранить неисправность соединительной и запорной водяной арматуры, а также светосигнальной арматуры; при необходимости провести дополнительный инструктаж работников при нарушении ими правил эксплуатации. | не закупалось | 1500 | 1750 | 2074 | отсутствует | отсутствует | отсутствует | 5324 | 3 | 3 | 1774.6667 | 287.7939 | 16.22% | 1500 | 4500
108 | Обслуживание прилавка для горячих напитков | 33.12.19.000 | При техническом обслуживании провести следующие работы: проверить внешним осмотром мармит на соответствие правилам техники безопасности; проверить исправность защитного заземления от автоматического выключателя до заземляющего устройства мармита; проверить цепи заземления самого мармита проверить исправность электропроводки от автоматического выключателя электрощита до клеммной коробки; проверить исправность кожухов, ручек, ограждений; при необходимости устранить неисправность соединительной и запорной водяной арматуры, а также светосигнальной арматуры; при необходимости провести дополнительный инструктаж работников при нарушении ими правил эксплуатации. | не закупалось | 1500 | 3000 | 2074 | отсутствует | отсутствует | отсутствует | 6574 | 3 | 3 | 2191.3333 | 756.8523 | 34.54% | 1500 | 4500
109 | Обслуживание кофемашины | 33.12.19.000 | очистка элементов от масел и смол; удаление накипи; смазка узлов при необходимости замена уплотнителей и поврежденных элементов; тестирование всех узлов на предмет ошибок; настройка ПО. | не закупалось | 2500 | 3000 | 2440 | отсутствует | отсутствует | отсутствует | 7940 | 3 | 3 | 2646.6667 | 307.4627 | 11.62% | 2500 | 7500
110 | Обслуживание холодильной витрины | 33.12.19.000 | При техническом обслуживании оборудования требуется проделать следующие работы: - выявить неисправности стола путем опроса обслуживающего персонала; - проверить правильность размещения и установки; - осмотр электроаппаратуры, подтяжку электроконтактных соединений, замена контактов и т. д.; - проверить напряжения питающей сети, целостность изоляции проводов и кабеля питания; - проверить линию заземления от зажима заземления до контура заземления цеха; - проверить цепь заземления. Сопротивление от зажима заземления до доступных металлических частей не должно превышать 0,1 Ом. Проверить целостность клемм заземления; - проверка герметичности холодильного агрегата. При обнаружении следов масла в местах соединения трубопроводов вызвать мастера для устранения утечки; - проверить цикличность работы холодильной системы, вращения вентиляторов, отсутствие снеговой «шубы» на ребрах воздухоохладителя; - проверить программы контроллера (перенастроить параметры при необходимости); - проверить работу автоматического оттаивания воздухоохладителя и сток талой воды; - не реже одного раза в два месяца проводить чистку пластинчатого конденсатора от накопившейся между пластинами пыли, используя пылесос, метелку или неметаллическую щетку. | не закупалось | 1200 | 1400 | 2074 | отсутствует | отсутствует | отсутствует | 4674 | 3 | 3 | 1558 | 457.9214 | 29.39% | 1200 | 3600
111 | Обслуживание мясорубки | 33.12.19.000 | Проверка мясорубки внешним осмотром на соответствие Правилам ТБ Проверка комплектности мясорубки Согласно комплектности поставки Проверка целостности цепи заземления от зажима заземления мясорубки до зажима заземления в щитке распределения и надежного его крепления. Проверка целостности шнура питания Проверка состояния электропроводки и электроаппаратуры Проверка состояния резьбы крепления корпуса мясорубки. Проверка работы мясорубки в рабочем режиме и режиме «реверс» Проверка состояния ножей и решеток | не закупалось | 500 | 700 | 1586 | отсутствует | отсутствует | отсутствует | 2786 | 3 | 3 | 928.6667 | 577.9839 | 62.24% | 500 | 1500
112 | Ремонт морозильного шкафа | 33.12.19.000 | замене компрессора и испарителя заправка хладагентом | не закупалось | 15500 | 18000 | 30500 | отсутствует | отсутствует | отсутствует | 64000 | 1 | 3 | 21333.3333 | 8036.3756 | 37.67% | 15500 | 15500
113 | Ремонт холодильного шкафа | 33.12.19.000 | замене компрессора и испарителя заправка хладагентом | не закупалось | 15500 | 15500 | 30500 | отсутствует | отсутствует | отсутствует | 61500 | 1 | 3 | 20500 | 8660.254 | 42.25% | 15500 | 15500
114 | Обслуживание холодильного шкафа | 33.12.19.000 | При техническом обслуживании оборудования требуется проделать следующие работы: - выявить неисправности стола путем опроса обслуживающего персонала; - проверить правильность размещения и установки; - осмотр электроаппаратуры, подтяжку электроконтактных соединений, замена контактов и т. д.; - проверить напряжения питающей сети, целостность изоляции проводов и кабеля питания; - проверить линию заземления от зажима заземления до контура заземления цеха; - проверить цепь заземления. Сопротивление от зажима заземления до доступных металлических частей не должно превышать 0,1 Ом. Проверить целостность клемм заземления; - проверка герметичности холодильного агрегата. При обнаружении следов масла в местах соединения трубопроводов вызвать мастера для устранения утечки; - проверить цикличность работы холодильной системы, вращения вентиляторов, отсутствие снеговой «шубы» на ребрах воздухоохладителя; - проверить программы контроллера (перенастроить параметры при необходимости); - проверить работу автоматического оттаивания воздухоохладителя и сток талой воды; - не реже одного раза в два месяца проводить чистку пластинчатого конденсатора от накопившейся между пластинами пыли, используя пылесос, метелку или неметаллическую щетку. | не закупалось | 1500 | 1550 | 2074 | отсутствует | отсутствует | отсутствует | 5124 | 3 | 3 | 1708 | 317.9497 | 18.62% | 1500 | 4500
115 | Обслуживание низкотемпературного моноблока | 33.12.19.000 | При техническом обслуживании оборудования требуется проделать следующие работы: - выявить неисправности стола путем опроса обслуживающего персонала; - проверить правильность размещения и установки; - осмотр электроаппаратуры, подтяжку электроконтактных соединений, замена контактов и т. д.; - проверить напряжения питающей сети, целостность изоляции проводов и кабеля питания; - проверить линию заземления от зажима заземления до контура заземления цеха; - проверить цепь заземления. Сопротивление от зажима заземления до доступных металлических частей не должно превышать 0,1 Ом. Проверить целостность клемм заземления; - проверка герметичности холодильного агрегата. При обнаружении следов масла в местах соединения трубопроводов вызвать мастера для устранения утечки; - проверить цикличность работы холодильной системы, вращения вентиляторов, отсутствие снеговой «шубы» на ребрах воздухоохладителя; - проверить программы контроллера (перенастроить параметры при необходимости); - проверить работу автоматического оттаивания воздухоохладителя и сток талой воды; - не реже одного раза в два месяца проводить чистку пластинчатого конденсатора от накопившейся между пластинами пыли, используя пылесос, метелку или неметаллическую щетку. | не закупалось | 1500 | 1500 | 1891 | отсутствует | отсутствует | отсутствует | 4891 | 3 | 3 | 1630.3333 | 225.744 | 13.85% | 1500 | 4500
116 | Обслуживание среднетемпературного моноблока | 33.12.19.000 | При техническом обслуживании оборудования требуется проделать следующие работы: - выявить неисправности стола путем опроса обслуживающего персонала; - проверить правильность размещения и установки; - осмотр электроаппаратуры, подтяжку электроконтактных соединений, замена контактов и т. д.; - проверить напряжения питающей сети, целостность изоляции проводов и кабеля питания; - проверить линию заземления от зажима заземления до контура заземления цеха; - проверить цепь заземления. Сопротивление от зажима заземления до доступных металлических частей не должно превышать 0,1 Ом. Проверить целостность клемм заземления; - проверка герметичности холодильного агрегата. При обнаружении следов масла в местах соединения трубопроводов вызвать мастера для устранения утечки; - проверить цикличность работы холодильной системы, вращения вентиляторов, отсутствие снеговой «шубы» на ребрах воздухоохладителя; - проверить программы контроллера (перенастроить параметры при необходимости); - проверить работу автоматического оттаивания воздухоохладителя и сток талой воды; - не реже одного раза в два месяца проводить чистку пластинчатого конденсатора от накопившейся между пластинами пыли, используя пылесос, метелку или неметаллическую щетку. | не закупалось | 1500 | 1500 | 1830 | отсутствует | отсутствует | отсутствует | 4830 | 3 | 3 | 1610 | 190.5256 | 11.83% | 1500 | 4500
117 | Обслуживание морозильного шкафа | 33.12.19.000 | При техническом обслуживании оборудования требуется проделать следующие работы: - выявить неисправности стола путем опроса обслуживающего персонала; - проверить правильность размещения и установки; - осмотр электроаппаратуры, подтяжку электроконтактных соединений, замена контактов и т. д.; - проверить напряжения питающей сети, целостность изоляции проводов и кабеля питания; - проверить линию заземления от зажима заземления до контура заземления цеха; - проверить цепь заземления. Сопротивление от зажима заземления до доступных металлических частей не должно превышать 0,1 Ом. Проверить целостность клемм заземления; - проверка герметичности холодильного агрегата. При обнаружении следов масла в местах соединения трубопроводов вызвать мастера для устранения утечки; - проверить цикличность работы холодильной системы, вращения вентиляторов, отсутствие снеговой «шубы» на ребрах воздухоохладителя; - проверить программы контроллера (перенастроить параметры при необходимости); - проверить работу автоматического оттаивания воздухоохладителя и сток талой воды; - не реже одного раза в два месяца проводить чистку пластинчатого конденсатора от накопившейся между пластинами пыли, используя пылесос, метелку или неметаллическую щетку. | не закупалось | 1500 | 1500 | 2074 | отсутствует | отсутствует | отсутствует | 5074 | 3 | 3 | 1691.3333 | 331.3991 | 19.59% | 1500 | 4500
118 | Обслуживание холодильного шкафа | 33.12.19.000 | При техническом обслуживании оборудования требуется проделать следующие работы: - выявить неисправности стола путем опроса обслуживающего персонала; - проверить правильность размещения и установки; - осмотр электроаппаратуры, подтяжку электроконтактных соединений, замена контактов и т. д.; - проверить напряжения питающей сети, целостность изоляции проводов и кабеля питания; - проверить линию заземления от зажима заземления до контура заземления цеха; - проверить цепь заземления. Сопротивление от зажима заземления до доступных металлических частей не должно превышать 0,1 Ом. Проверить целостность клемм заземления; - проверка герметичности холодильного агрегата. При обнаружении следов масла в местах соединения трубопроводов вызвать мастера для устранения утечки; - проверить цикличность работы холодильной системы, вращения вентиляторов, отсутствие снеговой «шубы» на ребрах воздухоохладителя; - проверить программы контроллера (перенастроить параметры при необходимости); - проверить работу автоматического оттаивания воздухоохладителя и сток талой воды; - не реже одного раза в два месяца проводить чистку пластинчатого конденсатора от накопившейся между пластинами пыли, используя пылесос, метелку или неметаллическую щетку. | не закупалось | 1500 | 1550 | 2074 | отсутствует | отсутствует | отсутствует | 5124 | 3 | 3 | 1708 | 317.9497 | 18.62% | 1500 | 4500
119 | Обслуживание мясорубки | 33.12.19.000 | Проверка мясорубки внешним осмотром на соответствие Правилам ТБ Проверка комплектности мясорубки Согласно комплектности поставки Проверка целостности цепи заземления от зажима заземления мясорубки до зажима заземления в щитке распределения и надежного его крепления. Проверка целостности шнура питания Проверка состояния электропроводки и электроаппаратуры Проверка состояния резьбы крепления корпуса мясорубки. Проверка работы мясорубки в рабочем режиме и режиме «реверс» Проверка состояния ножей и решеток | не закупалось | 700 | 700 | 2074 | отсутствует | отсутствует | отсутствует | 3474 | 3 | 3 | 1158 | 793.2793 | 68.5% | 700 | 2100
120 | Обслуживание стерилизатора ножей | 33.12.19.000 | ТО обслуживание включает следующее: - выявление неисправности стерилизатора путем опроса обслуживающего персонала; - проверка стерилизатора внешним осмотром на соответствие требованиям техники безопасности; - проверка исправности защитного заземления от автоматического выключателя до заземляющих устройств розетки; - проверка исправности защитного заземления от вилки шнура питания до корпуса стерилизатора; - проверка целостности цепи заземления самого стерилизатора. Сопротивление от зажима заземления до доступных металлических частей не должно превышать 0,1 Ом; - замена излучателей, отработавших гарантийный срок службы, новыми; - для удаления пыли с излучателя – протереть его сухой тряпкой; - визуальный осмотр исправности электропроводки стерилизатора, проверка исправности сигнальной лампы «Работа» и «Сеть» и датчика двери, надежности крепления контактных соединений; - проведение дополнительного инструктажа работников общественного питания при нарушении ими правил эксплуатации стерилизаторов. | не закупалось | 500 | 500 | 2074 | отсутствует | отсутствует | отсутствует | 3074 | 3 | 3 | 1024.6667 | 908.7493 | 88.69% | 500 | 1500
121 | Обслуживание тестомеса | 33.12.19.000 | 1 Визуальный осмотр машины на соответствие Правилам ТБ 2 Проверка целостности цепи заземления от зажима заземления машины в щите монтажном до зажима заземления в щитке распределения и надежного его крепления 3 Измерения сопротивления заземления 4 Проверка работоспособности кнопок и переключателей панели управления 5 Проверка работы микропереключателя защитной решетки. 6 Проверка натяжения ремней 7 Проверка натяжения верхних цепей 8-Проверка натяжения нижней цепи Выставить межосевое расстояние 309 мм между большой и малой звездочками 9 Проверка резьбовых соединений | не закупалось | 900 | 1000 | 2074 | отсутствует | отсутствует | отсутствует | 3974 | 3 | 3 | 1324.6667 | 650.8651 | 49.13% | 900 | 2700
122 | Обслуживание конвекционной печи | 33.12.19.000 | Перечень выполняемых работ при ТО: - визуальный осмотр печи на механические повреждения; - проверка линии заземления от зажима заземления печи до контура заземления цеха; - измерение сопротивления заземления между зажимом заземления и металлическими частями печи, которые доступны в процессе работы. Сопротивление заземления должно быть не более 0,1 Ом; - проверка цепи выравнивания потенциала; - проверка состояния электропроводки и электроаппаратуры печи; - проверка отсутствия течи в местах соединения гибких шлангов; - проверка уплотнителя двери и плотности прилегания двери; - проверка исправности освещения духовки в двери; - проверка замкового устройства; - визуальная проверка отсутствия накипи в трубке впрыска на вентиляторы, при необходимости удаления накипи; - проверка затяжки крепления гаек вентилятора на валу электродвигателя при необходимости; - осмотр наличия смазки в манжетах; - осмотр состояния крыльчатки с электродвигателем; - протяжка винтовых соединений. | не закупалось | 1500 | 1500 | 2318 | отсутствует | отсутствует | отсутствует | 5318 | 3 | 3 | 1772.6667 | 472.2725 | 26.64% | 1500 | 4500
123 | Обслуживание расстоечного шкафа | 33.12.19.000 | Перечень выполняемых работ при ТО: - визуальный осмотр печи на механические повреждения; - проверка линии заземления от зажима заземления печи до контура заземления цеха; - измерение сопротивления заземления между зажимом заземления и металлическими частями печи, которые доступны в процессе работы. Сопротивление заземления должно быть не более 0,1 Ом; - проверка цепи выравнивания потенциала; - проверка состояния электропроводки и электроаппаратуры, нагревательных элементов; - проверка отсутствия течи в местах соединения гибких шлангов; - проверка уплотнителя двери и плотности прилегания двери; - визуальная проверка отсутствия накипи в трубке впрыска на вентиляторы, при необходимости удаления накипи; - осмотр наличия смазки в манжетах; - протяжка винтовых соединений. | не закупалось | 1000 | 1000 | 1830 | отсутствует | отсутствует | отсутствует | 3830 | 3 | 3 | 1276.6667 | 479.2007 | 37.54% | 1000 | 3000
124 | Обслуживание миксера | 33.12.19.000 | Перечень выполняемых работ при ТО: - визуальный осмотр миксера на соответствие Правилам ТБ; - измерения сопротивления заземления между зажимом заземления и доступными - проверка целостности оболочки шнура питания. При выявлении повреждения оболочки заменить его. - проверка состояния электропроводки и электроаппаратуры миксера; - выполнить протяжку винтовых соединений; - при необходимости провести дополнительный инструктаж работников по технике безопасности при эксплуатации миксера. - осмотр электродвигателя и ременной передачи привода вращения головки планетарного механизма. | не закупалось | 700 | 850 | 1220 | отсутствует | отсутствует | отсутствует | 2770 | 3 | 3 | 923.3333 | 267.644 | 28.99% | 700 | 2100
125 | Обслуживание холодильного шкафа | 33.12.19.000 | При техническом обслуживании оборудования требуется проделать следующие работы: - выявить неисправности стола путем опроса обслуживающего персонала; - проверить правильность размещения и установки; - осмотр электроаппаратуры, подтяжку электроконтактных соединений, замена контактов и т. д.; - проверить напряжения питающей сети, целостность изоляции проводов и кабеля питания; - проверить линию заземления от зажима заземления до контура заземления цеха; - проверить цепь заземления. Сопротивление от зажима заземления до доступных металлических частей не должно превышать 0,1 Ом. Проверить целостность клемм заземления; - проверка герметичности холодильного агрегата. При обнаружении следов масла в местах соединения трубопроводов вызвать мастера для устранения утечки; - проверить цикличность работы холодильной системы, вращения вентиляторов, отсутствие снеговой «шубы» на ребрах воздухоохладителя; - проверить программы контроллера (перенастроить параметры при необходимости); - проверить работу автоматического оттаивания воздухоохладителя и сток талой воды; - не реже одного раза в два месяца проводить чистку пластинчатого конденсатора от накопившейся между пластинами пыли, используя пылесос, метелку или неметаллическую щетку. | не закупалось | 1500 | 1500 | 2074 | отсутствует | отсутствует | отсутствует | 5074 | 6 | 3 | 1691.3333 | 331.3991 | 19.59% | 1500 | 9000
126 | Обслуживание холодильного шкафа | 33.12.19.000 | При техническом обслуживании оборудования требуется проделать следующие работы: - выявить неисправности стола путем опроса обслуживающего персонала; - проверить правильность размещения и установки; - осмотр электроаппаратуры, подтяжку электроконтактных соединений, замена контактов и т. д.; - проверить напряжения питающей сети, целостность изоляции проводов и кабеля питания; - проверить линию заземления от зажима заземления до контура заземления цеха; - проверить цепь заземления. Сопротивление от зажима заземления до доступных металлических частей не должно превышать 0,1 Ом. Проверить целостность клемм заземления; - проверка герметичности холодильного агрегата. При обнаружении следов масла в местах соединения трубопроводов вызвать мастера для устранения утечки; - проверить цикличность работы холодильной системы, вращения вентиляторов, отсутствие снеговой «шубы» на ребрах воздухоохладителя; - проверить программы контроллера (перенастроить параметры при необходимости); - проверить работу автоматического оттаивания воздухоохладителя и сток талой воды; - не реже одного раза в два месяца проводить чистку пластинчатого конденсатора от накопившейся между пластинами пыли, используя пылесос, метелку или неметаллическую щетку. | не закупалось | 1500 | 1500 | 2074 | отсутствует | отсутствует | отсутствует | 5074 | 3 | 3 | 1691.3333 | 331.3991 | 19.59% | 1500 | 4500
127 | Обслуживание холодильного шкафа | 33.12.19.000 | При техническом обслуживании оборудования требуется проделать следующие работы: - выявить неисправности стола путем опроса обслуживающего персонала; - проверить правильность размещения и установки; - осмотр электроаппаратуры, подтяжку электроконтактных соединений, замена контактов и т. д.; - проверить напряжения питающей сети, целостность изоляции проводов и кабеля питания; - проверить линию заземления от зажима заземления до контура заземления цеха; - проверить цепь заземления. Сопротивление от зажима заземления до доступных металлических частей не должно превышать 0,1 Ом. Проверить целостность клемм заземления; - проверка герметичности холодильного агрегата. При обнаружении следов масла в местах соединения трубопроводов вызвать мастера для устранения утечки; - проверить цикличность работы холодильной системы, вращения вентиляторов, отсутствие снеговой «шубы» на ребрах воздухоохладителя; - проверить программы контроллера (перенастроить параметры при необходимости); - проверить работу автоматического оттаивания воздухоохладителя и сток талой воды; - не реже одного раза в два месяца проводить чистку пластинчатого конденсатора от накопившейся между пластинами пыли, используя пылесос, метелку или неметаллическую щетку. | не закупалось | 1500 | 1500 | 2074 | отсутствует | отсутствует | отсутствует | 5074 | 3 | 3 | 1691.3333 | 331.3991 | 19.59% | 1500 | 4500
128 | Обслуживание электрической духовой плиты | 33.12.19.000 | При техническом обслуживании плиты проделайте следующие работы: проверить внешним осмотром плиту на соответствие правилам техники безопасности; выявить неисправность плиты путем опроса обслуживающего персонала; проверить линию заземления от зажима заземления плиты до контура заземления цеха; проверить цепи заземления самой плиты (то есть от зажима заземления до доступных металлических частей - сопротивление должно быть не более 0,1 Ом); проверить целостность цепи выравнивания потенциала; проверить исправность электропроводки от автоматического выключателя электрощита до блока сетевых зажимов плиты; проверить целостность шнура питания плиты; подтянуть, при необходимости, крепления датчиков температуры, сигнальной арматуры, облицовок; подтянуть и зачистить, при необходимости, контактные соединения токоведущих частей плиты; | не закупалось | 1200 | 1300 | 2074 | отсутствует | отсутствует | отсутствует | 4574 | 3 | 3 | 1524.6667 | 478.3569 | 31.37% | 1200 | 3600
129 | Обслуживание электрической плиты | 33.12.19.000 | При техническом обслуживании плиты проделайте следующие работы: проверить внешним осмотром плиту на соответствие правилам техники безопасности; выявить неисправность плиты путем опроса обслуживающего персонала; проверить линию заземления от зажима заземления плиты до контура заземления цеха; проверить цепи заземления самой плиты (то есть от зажима заземления до доступных металлических частей - сопротивление должно быть не более 0,1 Ом); проверить целостность цепи выравнивания потенциала; проверить исправность электропроводки от автоматического выключателя электрощита до блока сетевых зажимов плиты; проверить целостность шнура питания плиты; подтянуть, при необходимости, крепления датчиков температуры, сигнальной арматуры, облицовок; подтянуть и зачистить, при необходимости, контактные соединения токоведущих частей плиты; | не закупалось | 1100 | 1100 | 1586 | отсутствует | отсутствует | отсутствует | 3786 | 3 | 3 | 1262 | 280.5922 | 22.23% | 1100 | 3300
130 | Обслуживание фритюрницы | 33.12.19.000 | При техническом обслуживании фритюрницы проделайте следующие работы: проверить внешним осмотром фритюрницу на соответствие правилам техники безопасности; выявить неисправность фритюрницы путем опроса обслуживающего персонала; проверить линию заземления от зажима заземления фритюрницы до контура заземления цеха; проверить цепи заземления самой фритюрницы (то есть от зажима заземления до доступных металлических частей - сопротивление должно быть не более 0,1 Ом); проверить целостность цепи выравнивания потенциала; проверить исправность электропроводки от автоматического выключателя электрощита до блока сетевых зажимов фритюрницы; проверить целостность шнура питания фритюрницы; подтянуть, при необходимости, крепления датчиков температуры, сигнальной арматуры, облицовок; подтянуть и зачистить, при необходимости, контактные соединения токоведущих частей фритюрницы. При ТР проводятся все работы, предусмотренные при ТО и ремонт или замена отдельных частей. | не закупалось | 900 | 900 | 2074 | отсутствует | отсутствует | отсутствует | 3874 | 3 | 3 | 1291.3333 | 677.8092 | 52.49% | 900 | 2700
131 | Обслуживание жарочного аппарата | 33.12.19.000 | При техническом обслуживании поверхности жарочной проделайте следующие работы: проверить внешним осмотром поверхности жарочной на соответствие правилам техники безопасности; выявить неисправность поверхности жарочной путем опроса обслуживающего персонала; проверить линию заземления от зажима заземления поверхности жарочной до контура заземления цеха; проверить цепи заземления самой поверхности жарочной (то есть от зажима заземления до доступных металлических частей - сопротивление должно быть не более 0,1 Ом); проверить целостность цепи выравнивания потенциала; проверить исправность электропроводки от автоматического выключателя электрощита до блока сетевых зажимов сковороды; проверить целостность шнура питания поверхности жарочной; подтянуть, при необходимости, крепления датчиков температуры, сигнальной арматуры, облицовок; подтянуть и зачистить, при необходимости, контактные соединения токоведущих частейповерхности жарочной; | не закупалось | 900 | 700 | 2074 | отсутствует | отсутствует | отсутствует | 3674 | 3 | 3 | 1224.6667 | 742.3108 | 60.61% | 900 | 2700
132 | Обслуживание пароконвектомата | 33.12.19.000 | Перечень выполняемых работ при ТО: - визуальный осмотр пароконвектомата на соответствие Правилам ТБ; - измерение сопротивления заземления между зажимом заземления и доступными металлическими частями пароконвектомата. Сопротивление заземления должно быть не более 0,1Ом; - проверка целостности защитного заземления от зажима контура заземления до зажима заземления пароконвектомата и проверка целостности линии выравнивания потенциала; - проверка целостности оболочки шнура питания. При выявлении повреждения оболочки заменить его. - проверка состояния электропроводки и электроаппаратуры пароконвектомата; - проверка ламп освещения камеры, уплотнительных резинок. - проверка и при необходимости замена воздушного фильтра. – выполнение протяжки винтовых соединений; - проверка отсутствия течи в местах соединения гибких шлангов; - проверка исправности перегородки камеры, ручек, ограждений; - проверка замкового устройства двери. - проверка датчика открывания двери; - проверка уплотнителя двери и плотности прилегания двери. - проверка наличия накипи в парогенераторе и при необходимости его удаление. - при необходимости проведение дополнительного инструктажа работников по технике безопасности при эксплуатации пароконвектомата. - осмотр смазки в манжетах. - осмотр крыльчатки с электродвигателем. | не закупалось | 2000 | 2000 | 2074 | отсутствует | отсутствует | отсутствует | 6074 | 3 | 3 | 2024.6667 | 42.7239 | 2.11% | 2000 | 6000
133 | Обслуживание овощерезки | 33.12.19.000 | 1 Визуальный осмотр овощерезки на соответствие Правилам ТБ 2 Проверка целостности цепи заземления от зажима заземления овощерезки до зажима заземления в щитке распределения и надежного его крепления 3 Измерения сопротивления заземления между зажимом 4 Проверка работоспособности кнопки «Пуск» и «Стоп». 5 Проверка работы блокирующего датчика толкателя. 6 Проверка работы блокирующего датчика крышки. При открывании крышки на высоту более 50 мм. электродвигатель должен отключиться. 7 Проверка натяжения ремня 8 Проверка резьбовых соединений Работы предусмотренные при техническом обслуживании 6 месяцев: 1 Протяжка винтовых соединений 2 Осмотр манжеты 3 Осмотр ремня | не закупалось | 700 | 700 | 1586 | отсутствует | отсутствует | отсутствует | 2986 | 3 | 3 | 995.3333 | 511.5323 | 51.39% | 700 | 2100
134 | Обслуживание слайсера | 33.12.19.000 | 1. Защита от ржавчины ножа, ежедневная заточка 2. Смазка направляющей 3. Смазка вала толкателя 4. Смазка заточки 5. Смазка головки локализации | не закупалось | 500 | 1500 | 1830 | отсутствует | отсутствует | отсутствует | 3830 | 3 | 3 | 1276.6667 | 692.5557 | 54.25% | 500 | 1500
135 | Обслуживание холодильного шкафа | 33.12.19.000 | При техническом обслуживании оборудования требуется проделать следующие работы: - выявить неисправности стола путем опроса обслуживающего персонала; - проверить правильность размещения и установки; - осмотр электроаппаратуры, подтяжку электроконтактных соединений, замена контактов и т. д.; - проверить напряжения питающей сети, целостность изоляции проводов и кабеля питания; - проверить линию заземления от зажима заземления до контура заземления цеха; - проверить цепь заземления. Сопротивление от зажима заземления до доступных металлических частей не должно превышать 0,1 Ом. Проверить целостность клемм заземления; - проверка герметичности холодильного агрегата. При обнаружении следов масла в местах соединения трубопроводов вызвать мастера для устранения утечки; - проверить цикличность работы холодильной системы, вращения вентиляторов, отсутствие снеговой «шубы» на ребрах воздухоохладителя; - проверить программы контроллера (перенастроить параметры при необходимости); - проверить работу автоматического оттаивания воздухоохладителя и сток талой воды; - не реже одного раза в два месяца проводить чистку пластинчатого конденсатора от накопившейся между пластинами пыли, используя пылесос, метелку или неметаллическую щетку. | не закупалось | 1200 | 1200 | 2074 | отсутствует | отсутствует | отсутствует | 4474 | 6 | 3 | 1491.3333 | 504.6041 | 33.84% | 1200 | 7200
136 | Обслуживание посудомоечной машины | 33.12.19.000 | ТО включает шаги: а) выполнение работ, входящих в ежедневное ТО, кроме санитарной обработки машины; б) проверка функционирования машины; в) визуальный контроль состояния дозировочных шлангов и внутренних трубок насосов-дозаторов и проверка работы насосов-дозаторов г) проверка герметичности всех соединений машины визуально на предмет наличия течи д) осмотр электроаппаратуры, подтяжка электроконтактных соединений, замена контактов; е) проверка сопротивления цепи заземления; ж) проверка надежности крепления съемных узлов и механизмов и подтяжка крепежных деталей; з) проверка работы датчика купола - при и) проверка на наличие загрязнений и очистка воздушной камеры к) очистка датчика температуры ванны) и проверка на предмет засорения отверстия для подачи моющего средства в ванну | не закупалось | 1200 | 1200 | 2074 | отсутствует | отсутствует | отсутствует | 4474 | 3 | 3 | 1491.3333 | 504.6041 | 33.84% | 1200 | 3600
137 | Обслуживание холодильного шкафа | 33.12.19.000 | При техническом обслуживании оборудования требуется проделать следующие работы: - выявить неисправности стола путем опроса обслуживающего персонала; - проверить правильность размещения и установки; - осмотр электроаппаратуры, подтяжку электроконтактных соединений, замена контактов и т. д.; - проверить напряжения питающей сети, целостность изоляции проводов и кабеля питания; - проверить линию заземления от зажима заземления до контура заземления цеха; - проверить цепь заземления. - проверка герметичности холодильного агрегата. При обнаружении следов масла в местах соединения трубопроводов вызвать мастера для устранения утечки; - проверить цикличность работы холодильной системы, вращения вентиляторов, отсутствие снеговой «шубы» на ребрах воздухоохладителя; - проверить программы контроллера (перенастроить параметры при необходимости); - проверить работу автоматического оттаивания воздухоохладителя и сток талой воды; - не реже одного раза в два месяца проводить чистку пластинчатого конденсатора от накопившейся между пластинами пыли, используя пылесос, метелку или неметаллическую щетку. | не закупалось | 1200 | 1200 | 2318 | отсутствует | отсутствует | отсутствует | 4718 | 3 | 3 | 1572.6667 | 645.4776 | 41.04% | 1200 | 3600
138 | Обслуживание электрокипятильника | 33.12.19.000 | ТО обслуживание включает следующее: - выявление неисправности кипятильника путем опроса обслуживающего персонала; - проверка кипятильника внешним осмотром на соответствие требованиям техники безопасности; - проверка исправности защитного заземления от автоматического выключателя до заземляющих устройств розетки; - проверка исправности защитного заземления от вилки шнура питания до корпуса кипятильника; - проверка целостности цепи заземления самого кипятильника. - визуальный осмотр исправности электропроводки кипятильника, работы сигнальной лампы «Работа» и надежности крепления контактных соединений; - осмотр ТЭНа на наличие накипи. При наличии накипи производить очистку кипятильника - проверка отключения ТЭНа терморегулятором при выставлении температуры 95°С. - проверка защиты ТЭНа терморегулятором при выливании воды до нижнего уровня; - проведение дополнительного инструктажа работников общественного питания при нарушении ими правил эксплуатации кипятильников. | не закупалось | 500 | 500 | 1708 | отсутствует | отсутствует | отсутствует | 2708 | 3 | 3 | 902.6667 | 697.4391 | 77.26% | 500 | 1500
139 | Обслуживание картофелеочистительной кухонной машины | 33.12.19.000 | 1 Визуальный осмотр машины на соответствие Правилам ТБ 2 Проверка надежности крепления заземления 3 Проверка состояния электропроводки и электроаппаратуры. 4 Проверка плотности прилегания уплотнения дверцы разгрузочного люка. 5 Проверка натяжения ремня 6 Проверка резьбовых соединений 7 Проверка абразива 8 Проверить крепежные соединения к полу 9 Зачистка контактов магнитного пускателя и протяжка винтовых соединений. Через 6 месяцев: 1 Осмотр манжет 2 Осмотр ремня 6 месяцев 3 Ремонт и замена абразива | не закупалось | 900 | 900 | 1830 | отсутствует | отсутствует | отсутствует | 3630 | 3 | 3 | 1210 | 536.9358 | 44.37% | 900 | 2700
140 | Обслуживание сокоохладителя | 33.12.19.000 | При техническом обслуживании оборудования требуется проделать следующие работы: - выявить неисправности стола путем опроса обслуживающего персонала; - проверить правильность размещения и установки; - осмотр электроаппаратуры, подтяжку электроконтактных соединений, замена контактов и т. д.; - проверить напряжения питающей сети, целостность изоляции проводов и кабеля питания; - проверить линию заземления от зажима заземления до контура заземления цеха; - проверить цепь заземления. Сопротивление от зажима заземления до доступных металлических частей не должно превышать 0,1 Ом. Проверить целостность клемм заземления; - проверка герметичности холодильного агрегата. При обнаружении следов масла в местах соединения трубопроводов вызвать мастера для устранения утечки; - проверить цикличность работы холодильной системы, вращения вентиляторов, отсутствие снеговой «шубы» на ребрах воздухоохладителя; - проверить программы контроллера (перенастроить параметры при необходимости); - проверить работу автоматического оттаивания воздухоохладителя и сток талой воды; - не реже одного раза в два месяца проводить чистку пластинчатого конденсатора от накопившейся между пластинами пыли, используя пылесос, метелку или неметаллическую щетку. | не закупалось | 700 | 700 | 1830 | отсутствует | отсутствует | отсутствует | 3230 | 3 | 3 | 1076.6667 | 652.4058 | 60.59% | 700 | 2100
141 | Обслуживание сковороды | 33.12.19.000 | При техническом обслуживании сковороды проделайте следующие работы: проверить внешним осмотром сковороду на соответствие правилам техники безопасности; выявить неисправность сковороды путем опроса обслуживающего персонала; проверить линию заземления от зажима заземления сковороды до контура заземления цеха; проверить цепи заземления самой плиты (то есть от зажима заземления до доступных металлических частей - сопротивление должно быть не более 0,1 Ом); проверить целостность цепи выравнивания потенциала; проверить исправность электропроводки от автоматического выключателя электрощита до блока сетевых зажимов сковороды; проверить целостность шнура питания сковороды; подтянуть, при необходимости, крепления датчиков температуры, сигнальной арматуры, облицовок; подтянуть и зачистить, при необходимости, контактные соединения токоведущих частей сковороды; | не закупалось | 1200 | 1200 | 2074 | отсутствует | отсутствует | отсутствует | 4474 | 3 | 3 | 1491.3333 | 504.6041 | 33.84% | 1200 | 3600
142 | Обслуживание прилавка для холод.блюд | 33.12.19.000 | При техническом обслуживании оборудования требуется проделать следующие работы: - выявить неисправности стола путем опроса обслуживающего персонала; - проверить правильность размещения и установки; - осмотр электроаппаратуры, подтяжку электроконтактных соединений, замена контактов и т. д.; - проверить напряжения питающей сети, целостность изоляции проводов и кабеля питания; - проверить линию заземления от зажима заземления до контура заземления цеха; - проверить цепь заземления. - проверка герметичности холодильного агрегата. При обнаружении следов масла в местах соединения трубопроводов вызвать мастера для устранения утечки; - проверить цикличность работы холодильной системы, вращения вентиляторов, отсутствие снеговой «шубы» на ребрах воздухоохладителя; - проверить программы контроллера (перенастроить параметры при необходимости); - проверить работу автоматического оттаивания воздухоохладителя и сток талой воды; - не реже одного раза в два месяца проводить чистку пластинчатого конденсатора от накопившейся между пластинами пыли, используя пылесос, метелку или неметаллическую щетку. | не закупалось | 1200 | 1200 | 2074 | отсутствует | отсутствует | отсутствует | 4474 | 3 | 3 | 1491.3333 | 504.6041 | 33.84% | 1200 | 3600
143 | Обслуживание прилавка для первых блюд | 33.12.19.000 | При техническом обслуживании провести следующие работы: проверить внешним осмотром мармит на соответствие правилам техники безопасности; проверить исправность защитного заземления от автоматического выключателя до заземляющего устройства мармита; проверить цепи заземления самого мармита; проверить исправность электропроводки от автоматического выключателя электрощита до клеммной коробки; проверить исправность кожухов, ручек, ограждений; при необходимости устранить неисправность соединительной и запорной водяной арматуры, а также светосигнальной арматуры; при необходимости провести дополнительный инструктаж работников при нарушении ими правил эксплуатации. | не закупалось | 1200 | 1500 | 1830 | отсутствует | отсутствует | отсутствует | 4530 | 3 | 3 | 1510 | 315.119 | 20.87% | 1200 | 3600
144 | Обслуживание мармита вторых блюд | 33.12.19.000 | При техническом обслуживании провести следующие работы: проверить внешним осмотром мармит на соответствие правилам техники безопасности; проверить исправность защитного заземления от автоматического выключателя до заземляющего устройства мармита; проверить цепи заземления самого мармита; проверить исправность электропроводки от автоматического выключателя электрощита до клеммной коробки; проверить исправность кожухов, ручек, ограждений; при необходимости устранить неисправность соединительной и запорной водяной арматуры, а также светосигнальной арматуры; при необходимости провести дополнительный инструктаж работников при нарушении ими правил эксплуатации. | не закупалось | 1200 | 1200 | 1830 | отсутствует | отсутствует | отсутствует | 4230 | 3 | 3 | 1410 | 363.7307 | 25.8% | 1200 | 3600
145 | Обслуживание прилавка для горячих напитков | 33.12.19.000 | При техническом обслуживании провести следующие работы: проверить внешним осмотром мармит на соответствие правилам техники безопасности; проверить исправность защитного заземления от автоматического выключателя до заземляющего устройства мармита; проверить цепи заземления самого мармита; проверить исправность электропроводки от автоматического выключателя электрощита до клеммной коробки; проверить исправность кожухов, ручек, ограждений; при необходимости устранить неисправность соединительной и запорной водяной арматуры, а также светосигнальной арматуры; при необходимости провести дополнительный инструктаж работников при нарушении ими правил эксплуатации. | не закупалось | 1200 | 1200 | 1830 | отсутствует | отсутствует | отсутствует | 4230 | 3 | 3 | 1410 | 363.7307 | 25.8% | 1200 | 3600
146 | Обслуживание кофемашины | 33.12.19.000 | очистка элементов от масел и смол; удаление накипи; смазка узлов при необходимости замена уплотнителей и поврежденных элементов; тестирование всех узлов на предмет ошибок; настройка ПО. | не закупалось | 1500 | 1600 | 1830 | отсутствует | отсутствует | отсутствует | 4930 | 3 | 3 | 1643.3333 | 169.2139 | 10.3% | 1500 | 4500
147 | Ремонт электрической плиты | 33.12.19.000 | Замена конфорок ЭКТ-0,12/3,0 кВт для плиты МХМ- 6125 - 8 шт. | не закупалось | 69000 | 72500 | 91500 | отсутствует | отсутствует | отсутствует | 233000 | 1 | 3 | 77666.6667 | 12107.1604 | 15.59% | 69000 | 69000
148 | Ремонт Электрической плиты | 33.12.19.000 | Замена 4х конфорок КЭТ-0,12/3,0 кВт для плиты ЭП Abat- 5825 Замена 4х переключателя режимов 43.24232.00 для ЭП, ШЖЭ, КПЭМ ABAT | не закупалось | 45300 | 53000 | 61000 | отсутствует | отсутствует | отсутствует | 159300 | 1 | 3 | 53100 | 7850.4777 | 14.78% | 45300 | 45300
149 | Ремонт Электрической плиты | 33.12.19.000 | Замена 4х конфорок КЭТ-0,12/3,0 кВт для плиты ЭП Abat- 5825 Замена 4х переключателя режимов 43.24232.00 для ЭП, ШЖЭ, КПЭМ ABAT | не закупалось | 45300 | 53000 | 61000 | отсутствует | отсутствует | отсутствует | 159300 | 1 | 3 | 53100 | 7850.4777 | 14.78% | 45300 | 45300
150 | Ремонт холодильного шкафа | 33.12.19.000 | Замена: Батарея испарителя (4х6х300, квадр) для СВ105, СВ107, СС214 (ШН) POLAIR - 1 шт; Батарея испарителя (4х4х300, квадр.) для CM107-S , CM105-S. - 1 шт; Компрессор поршневой холодильный Embraco NEU2155GK, LBP R-404a - 1 шт; ПЭН трубки слива 2931055d 8вт для шкафа холодильного CВ105, CB107, DP107, CC214 ПОЛАИР (POLAIR) - 1 шт ; Фильтр осушитель - 1 шт. ; Замена батареи испарителя морозильного отделения; Замена батареи испарителя холодильного отделения ; Замена компрессора; Замена пэна дренажа; Заправка системы фреоном; Замена фильтра осушителя. | не закупалось | 75590 | 77000 | 85400 | отсутствует | отсутствует | отсутствует | 237990 | 1 | 3 | 79330 | 5303.8382 | 6.686% | 75590 | 75590
151 | Ремонт холодильного шкафа | 33.12.19.000 | Замена: Батарея испарителя (4х4х300, квадр.) для CM107-S , CM105-S. - 1 шт; Компрессор среднетемпературный Secop NF 7,0MLX R404a (или аналог); Замена компрессора ; Замена батареи испарителя ; Заправка системы фреоном; Фильтр осушитель - 1 шт. | не закупалось | 44130 | 55000 | 85400 | отсутствует | отсутствует | отсутствует | 184530 | 1 | 3 | 61510 | 21391.3137 | 34.78% | 44130 | 44130
Начальная (максимальная) цена договораа | [16 empty] | 588234 | 1016534
[13 empty] | Итого: |  |  |  |  | 1016534
Начальник хозяйственного отдела_______________________________М.А. Луковкин