## Смета Ремонт помещения (окраска
Приложение № 3
Утверждено приказом Минстроя РФ № 421/пр от 4 августа 2020 г. в редакции приказа № 557/пр от 7 июля 2022 г.
СОГЛАСОВАНО: | [10 empty] | УТВЕРЖДАЮ:
[11 empty] | Главный инженер СПБ ГБУ "Дирекция по управлению объектами административного назначения" | [5 empty] | Главный инженер СПБ ГБУ "Дирекция по управлению объектами административного назначения"
[11 empty] | М.В. Стрелков | [6 empty] | М.В. Стрелков
"____" ________________ 2026 года | [10 empty] | "____" ________________ 2026 года | [7 empty] | "____" ________________ 2026 года | "____" ________________ 2026 года
Наименование программного продукта |  |  |  |  | ГРАНД-Смета, версия 2026.1
Наименование редакции сметных нормативов |  |  |  |  | Приказ Минстроя России от 30.12.2021 № 1046/пр; Приказ Минстроя России от 04.08.2020 № 421/пр; Приказ Минстроя России от 21.12.2020 № 812/пр; Приказ Минстроя России от 11.12.2020 № 774/пр; Приказ Минстроя России от 02.08.2023 № 551/пр; Приказ Минстроя России от 14.11.2023 № 817/пр; Приказ Минстроя России от 16.02.2024 № 102/пр; Приказ Минстроя России от 13.05.2024 №323/пр; Приказ Минстроя России от 09.08.2024 №524/пр; Приказ Минстроя России от 07.11.2024 №747/пр; Приказ Минстроя России от 23.01.2025 №30/пр; Приказ Минстроя России от 07.02.2025 №69/пр; Приказ Минстроя России от 19.05.2025 №299/пр; Приказ Минстроя России от 14.08.2025 №490/пр; Приказ Минстроя России от 12.11.2025 №696/пр; Приказ Минстроя России от 17.02.2026 №91/пр | [15 empty] | Наименование редакции сметных нормативов | Приказ Минстроя России от 30.12.2021 № 1046/пр; Приказ Минстроя России от 04.08.2020 № 421/пр; Приказ Минстроя России от 21.12.2020 № 812/пр; Приказ Минстроя России от 11.12.2020 № 774/пр; Приказ Минстроя России от 02.08.2023 № 551/пр; Приказ Минстроя России от 14.11.2023 № 817/пр; Приказ Минстроя России от 16.02.2024 № 102/пр; Приказ Минстроя России от 13.05.2024 №323/пр; Приказ Минстроя России от 09.08.2024 №524/пр; Приказ Минстроя России от 07.11.2024 №747/пр; Приказ Минстроя России от 23.01.2025 №30/пр; Приказ Минстроя России от 07.02.2025 №69/пр; Приказ Минстроя России от 19.05.2025 №299/пр; Приказ Минстроя России от 14.08.2025 №490/пр; Приказ Минстроя России от 12.11.2025 №696/пр; Приказ Минстроя России от 17.02.2026 №91/пр
Реквизиты приказа Минстроя России об утверждении дополнений и изменений к сметным нормативам |  |  |  |  | Приказ Минстроя России от 18 мая 2022 г. № 378/пр, Приказ Минстроя России от 26 августа 2022 г. № 703/пр, Приказ Минстроя России от 26 октября 2022 г. № 905/пр, Приказ Минстроя России от 27 декабря 2022 г. № 1133/пр, Приказ Минстроя России от 10 февраля 2023 г. № 84/пр, Приказ Минстроя России от 11.05.2023 №335/пр; Приказ Минстроя России от 07.07.2022 № 557/пр; Приказ Минстроя России от 02.09.2021 № 636/пр, Приказ Минстроя России от 26.07.2022 № 611/пр; Приказ Минстроя России от 22.04.2022 № 317/пр; Приказ Минстроя России от 02.08.2023 № 551/пр; Приказ Минстроя России от 14.11.2023 № 817/пр; Приказ Минстроя России от 30.01.2024 № 55/пр; Приказ Минстроя России от 16.02.2024 № 102/пр; Приказ Минстроя России от 13.05.2024 №323/пр; Приказ Минстроя России от 09.08.2024 №524/пр; Приказ Минстроя России от 07.11.2024 №747/пр; Приказ Минстроя России от 23.01.2025 №30/пр; Приказ Минстроя России от 07.02.2025 №69/пр; Приказ Минстроя России от 19.05.2025 №299/пр; Приказ Минстроя России от 14.08.2025 №490/пр; Приказ Минстроя России от 12.11.2025 №696/пр; Приказ Минстроя России от 17.02.2026 №91/пр | [17 empty] | Реквизиты приказа Минстроя России об утверждении дополнений и изменений к сметным нормативам | Приказ Минстроя России от 18 мая 2022 г. № 378/пр, Приказ Минстроя России от 26 августа 2022 г. № 703/пр, Приказ Минстроя России от 26 октября 2022 г. № 905/пр, Приказ Минстроя России от 27 декабря 2022 г. № 1133/пр, Приказ Минстроя России от 10 февраля 2023 г. № 84/пр, Приказ Минстроя России от 11.05.2023 №335/пр; Приказ Минстроя России от 07.07.2022 № 557/пр; Приказ Минстроя России от 02.09.2021 № 636/пр, Приказ Минстроя России от 26.07.2022 № 611/пр; Приказ Минстроя России от 22.04.2022 № 317/пр; Приказ Минстроя России от 02.08.2023 № 551/пр; Приказ Минстроя России от 14.11.2023 № 817/пр; Приказ Минстроя России от 30.01.2024 № 55/пр; Приказ Минстроя России от 16.02.2024 № 102/пр; Приказ Минстроя России от 13.05.2024 №323/пр; Приказ Минстроя России от 09.08.2024 №524/пр; Приказ Минстроя России от 07.11.2024 №747/пр; Приказ Минстроя России от 23.01.2025 №30/пр; Приказ Минстроя России от 07.02.2025 №69/пр; Приказ Минстроя России от 19.05.2025 №299/пр; Приказ Минстроя России от 14.08.2025 №490/пр; Приказ Минстроя России от 12.11.2025 №696/пр; Приказ Минстроя России от 17.02.2026 №91/пр
Реквизиты письма Минстроя России об индексах изменения сметной стоимости строительства, включаемые в федеральный реестр сметных нормативов и размещаемые в федеральной государственной информационной системе ценообразования в строительстве, подготовленного в соответствии пунктом 85 Методики расчета индексов изменения сметной стоимости строительства, утвержденной приказом Министерства строительства и жилищно-коммунального хозяйства Российской Федерации от 5 июня 2019 г. № 326/пр¹ |  |  |  |  | Письмо Минстроя России от 25.02.2026 № 9859-ИФ/09 | [9 empty] | Реквизиты письма Минстроя России об индексах изменения сметной стоимости строительства, включаемые в федеральный реестр сметных нормативов и размещаемые в федеральной государственной информационной системе ценообразования в строительстве, подготовленного в соответствии пунктом 85 Методики расчета индексов изменения сметной стоимости строительства, утвержденной приказом Министерства строительства и жилищно-коммунального хозяйства Российской Федерации от 5 июня 2019 г. № 326/пр¹ | Письмо Минстроя России от 25.02.2026 № 9859-ИФ/09 | [8 empty] | Реквизиты письма Минстроя России об индексах изменения сметной стоимости строительства, включаемые в федеральный реестр сметных нормативов и размещаемые в федеральной государственной информационной системе ценообразования в строительстве, подготовленного в соответствии пунктом 85 Методики расчета индексов изменения сметной стоимости строительства, утвержденной приказом Министерства строительства и жилищно-коммунального хозяйства Российской Федерации от 5 июня 2019 г. № 326/пр¹ | Письмо Минстроя России от 25.02.2026 № 9859-ИФ/09
Реквизиты нормативного правового акта об утверждении оплаты труда, утверждаемый в соответствии с пунктом 22(1) Правилами мониторинга цен, утвержденными постановлением Правительства Российской Федерации от 23 декабря 2016 г. № 1452 |  |  |  |  | Распоряжение Комитета по государственному заказу Санкт-Петербурга от 16.04.2025 № Распоряжение "Об установлении среднемесячного размера оплаты труда рабочего первого разряда, занятого в строительной отрасли Санкт-Петербурга, за 2024 год" 215-р | [9 empty] | Реквизиты нормативного правового акта об утверждении оплаты труда, утверждаемый в соответствии с пунктом 22(1) Правилами мониторинга цен, утвержденными постановлением Правительства Российской Федерации от 23 декабря 2016 г. № 1452 | Распоряжение Комитета по государственному заказу Санкт-Петербурга от 16.04.2025 № Распоряжение "Об установлении среднемесячного размера оплаты труда рабочего первого разряда, занятого в строительной отрасли Санкт-Петербурга, за 2024 год" 215-р | [10 empty] | Реквизиты нормативного правового акта об утверждении оплаты труда, утверждаемый в соответствии с пунктом 22(1) Правилами мониторинга цен, утвержденными постановлением Правительства Российской Федерации от 23 декабря 2016 г. № 1452 | Распоряжение Комитета по государственному заказу Санкт-Петербурга от 16.04.2025 № Распоряжение "Об установлении среднемесячного размера оплаты труда рабочего первого разряда, занятого в строительной отрасли Санкт-Петербурга, за 2024 год" 215-р
Обоснование принятых текущих цен на строительные ресурсы | [28 empty] | Обоснование принятых текущих цен на строительные ресурсы
Наименование субъекта Российской Федерации |  |  |  |  | 78. г. Санкт-Петербург | [10 empty] | 78. г. Санкт-Петербург | [13 empty] | Наименование субъекта Российской Федерации | 78. г. Санкт-Петербург
Наименование зоны субъекта Российской Федерации |  |  |  |  | город Санкт-Петербург | [10 empty] | город Санкт-Петербург | [15 empty] | Наименование зоны субъекта Российской Федерации | город Санкт-Петербург
(наименование стройки)
(наименование объекта капитального строительства)
ЛОКАЛЬНЫЙ СМЕТНЫЙ РАСЧЕТ (СМЕТА) №
выполнение работ по обустройству помещения | [33 empty] | Смета Ремонт помещения (окраска) (дв. блок)
(наименование работ и затрат)
Составлен | ресурсно-индексным | методом
Основание | Ведомость выполняемых работ | [33 empty] | Ведомость выполняемых работ
(проектная и (или) иная техническая документация)
Составлен(а) в текущем уровне цен |  | I квартал 2026 года | [33 empty] | I квартал 2026 года
Сметная стоимость |  |  | 367.23 | тыс.руб.
в том числе:
| строительных работ |  | 250.63 | тыс.руб. |  |  |  |  | Средства на оплату труда рабочих |  |  |  | 77.17 | тыс.руб.
| монтажных работ |  | 50.38 | тыс.руб. |  |  |  |  | Средства на оплату труда машинистов |  |  |  | 0.37 | тыс.руб.
| оборудования |  | 0 | тыс.руб. |  |  |  |  | Нормативные затраты труда рабочих |  |  |  | 139.12 | чел.-ч.
| прочих затрат |  | 0 | тыс.руб. |  |  |  |  | Нормативные затраты труда машинистов |  |  |  | 0.6 | чел.-ч.
№ п/п | Обоснование | Наименование работ и затрат |  |  |  | Единица измерения | Количество |  |  | Сметная стоимость, руб.
[7 empty] | на единицу измерения | коэффициенты | всего с учетом коэффициентов | на единицу измерения в базисном уровне цен | индекс | на единицу измерения в текущем уровне цен | коэффициенты | всего в текущем уровне цен
1 | 2 | 3 |  |  |  | 4 | 5 | 6 | 7 | 8 | 9 | 10 | 11 | 12
Раздел 1. Демонтажные работы | [36 empty] | Раздел 1. Демонтажные работы
Стены | [37 empty] | Стены
1 | ГЭСН10-05-014-02 Демонтаж стеновых панелей Випрок 3 шт размер 3,0х1,2 м2 | Облицовка стен из панелей на основе гипсокартонных листов (ГКЛ) с отделочным покрытием с одинарным металлическим каркасом |  |  |  | 4: 100 м2; 5: 0.108; 6: 1; 7: 0.108 | [24 empty] | Облицовка стен из панелей на основе гипсокартонных листов (ГКЛ) с отделочным покрытием с одинарным металлическим каркасом
|  | Объем=(3*(3*1,2)) / 100 | [37 empty] | Объем=(3*(3*1,2)) / 100
| 571/пр_2022_п.83_т.2_стр.2_стб.3 | Демонтаж (разборка) сборных деревянных конструкций ОЗП=0,8; ЭМ=0,8 к расх.; ЗПМ=0,8; МАТ=0 к расх.; ТЗ=0,8; ТЗМ=0,8 | [38 empty] | Демонтаж (разборка) сборных деревянных конструкций ОЗП=0,8; ЭМ=0,8 к расх.; ЗПМ=0,8; МАТ=0 к расх.; ТЗ=0,8; ТЗМ=0,8
| 2-100-02 | Рабочий 2 разряда |  |  |  | чел.-ч | 3.26 | 0.8 | 0.28166 |  |  | 487.43 |  | 137.29 | [27 empty] | Рабочий 2 разряда
| 2-100-04 | Рабочий 4 разряда |  |  |  | чел.-ч | 51.07 | 0.8 | 4.4124 |  |  | 599.22 |  | 2644.03 | [27 empty] | Рабочий 4 разряда
| 91.05.05-015 | Краны на автомобильном ходу, грузоподъемность 16 т |  |  |  | маш.-ч | 0.3 | 0.8 | 0.02592 |  |  | 1670.09 |  | 43.29 | [27 empty] | Краны на автомобильном ходу, грузоподъемность 16 т
| 4-100-060 | ОТм(Зтм) Средний разряд машинистов 6 |  |  |  | чел.-ч | 0.3 | 0.8 | 0.02592 |  |  | 804.92 |  | 20.86 | [28 empty] | ОТм(Зтм) Средний разряд машинистов 6
| 91.14.02-001 | Автомобили бортовые, грузоподъемность до 5 т |  |  |  | маш.-ч | 0.44 | 0.8 | 0.038016 |  |  | 660.72 |  | 25.12 | [27 empty] | Автомобили бортовые, грузоподъемность до 5 т
| 4-100-040 | ОТм(Зтм) Средний разряд машинистов 4 |  |  |  | чел.-ч | 0.44 | 0.8 | 0.038016 |  |  | 599.22 |  | 22.78 | [28 empty] | ОТм(Зтм) Средний разряд машинистов 4
| 01.7.03.04-0001 | Электроэнергия |  |  |  | кВт-ч | 22.4 | 0 | 0 |  |  | 8.5 |  | 0 | [27 empty] | Электроэнергия
| 01.7.15.07-0152 | Дюбели пластмассовые с шурупами, диаметр 6 мм, длина 35 мм, диаметр шурупа 3,5 мм, длина шурупа 50 мм |  |  |  | 100 шт | 5.33 | 0 | 0 | 52.34 | 1.33 | 69.61 |  | 0 | [27 empty] | Дюбели пластмассовые с шурупами, диаметр 6 мм, длина 35 мм, диаметр шурупа 3,5 мм, длина шурупа 50 мм
| 01.7.15.14-0043 | Шурупы самонарезающие стальные оксидированные с полукруглой головкой и крестообразным шлицем, остроконечные, диаметр 3,5 мм, длина 11 мм |  |  |  | 100 шт | 6.73 | 0 | 0 | 18.54 | 1.24 | 22.99 |  | 0 | [27 empty] | Шурупы самонарезающие стальные оксидированные с полукруглой головкой и крестообразным шлицем, остроконечные, диаметр 3,5 мм, длина 11 мм
| 01.7.15.14-0044 | Шурупы самонарезающие стальные оксидированные с потайной головкой и крестообразным шлицем, остроконечные, диаметр 3,5 мм, длина 25 мм |  |  |  | 100 шт | 4.62 | 0 | 0 | 22.84 | 1.24 | 28.32 |  | 0 | [27 empty] | Шурупы самонарезающие стальные оксидированные с потайной головкой и крестообразным шлицем, остроконечные, диаметр 3,5 мм, длина 25 мм
| 01.7.17.06-0091 | Круг отрезной плоский, размеры 125х2,5х22 мм |  |  |  | шт | 3.96 | 0 | 0 | 21.47 | 1.24 | 26.62 |  | 0 | [27 empty] | Круг отрезной плоский, размеры 125х2,5х22 мм
| 01.7.17.09-1112 | Сверла спиральные с цилиндрическим хвостовиком из быстрорежущей стали Р6М5, класс точности А1, длина 86 мм, диаметр 5 мм |  |  |  | 100 шт | 0.1 | 0 | 0 |  |  | 7489.27 |  | 0 | [27 empty] | Сверла спиральные с цилиндрическим хвостовиком из быстрорежущей стали Р6М5, класс точности А1, длина 86 мм, диаметр 5 мм
| 07.2.06.04-0093 | Подвесы стальные оцинкованные прямые для крепления подвесного потолка к профилю, размеры профиля 60х27 мм, длина подвеса 300 мм, толщина 0,7 мм |  |  |  | 100 шт | 2 | 0 | 0 | 864.86 | 1.53 | 1323.24 |  | 0 | [27 empty] | Подвесы стальные оцинкованные прямые для крепления подвесного потолка к профилю, размеры профиля 60х27 мм, длина подвеса 300 мм, толщина 0,7 мм
| 09.2.03.01-0021 | Профиль алюминиевый для крепления панелей Омега-образный, толщина закрепляемой панели 10-12 мм, длина 3000 мм |  |  |  | шт | 33.5 | 0 | 0 | 192.23 | 1.65 | 317.18 |  | 0 | [27 empty] | Профиль алюминиевый для крепления панелей Омега-образный, толщина закрепляемой панели 10-12 мм, длина 3000 мм
| 09.2.03.01-0031 | Профиль-заглушка алюминиевый П-образный, ширина 10 мм, глубина 5,5 мм, длина 3000 мм |  |  |  | шт | 33.5 | 0 | 0 |  |  | 132.2 |  | 0 | [27 empty] | Профиль-заглушка алюминиевый П-образный, ширина 10 мм, глубина 5,5 мм, длина 3000 мм
Н | 01.6.01.04 | Панели отделочные гипсокартонные |  |  |  | 4: м2; 5: 103; 6: 0; 7: 0 | [29 empty] | Панели отделочные гипсокартонные
Н | 07.2.06.03 | Профиль стоечный |  |  |  | 4: м; 5: 201.16; 6: 0; 7: 0 | [29 empty] | Профиль стоечный
Н | 07.2.06.03 | Профиль направляющий |  |  |  | 4: м; 5: 67.33; 6: 0; 7: 0 | [29 empty] | Профиль направляющий
Н | 09.2.03.01 | Профиль угловой |  |  |  | 4: м; 5: 25.17; 6: 0; 7: 0 | [29 empty] | Профиль угловой
|  | Итого прямые затраты |  |  |  | 12: 2893.37 | [30 empty] | Итого прямые затраты
|  | ФОТ |  |  |  | 12: 2824.96 | [31 empty] | ФОТ
| Пр/812-010.0-1, Приказ № 812/пр от 21.12.2020 п.25 | НР Деревянные конструкции |  |  |  | 4: %; 5: 108; 6: 0.9; 7: 97.2; 12: 2745.86 | [31 empty] | НР Деревянные конструкции
| Пр/774-010.0, Приказ № 774/пр от 11.12.2020 п.16 | СП Деревянные конструкции |  |  |  | 4: %; 5: 55; 6: 0.85; 7: 46.75; 12: 1320.67 | [31 empty] | СП Деревянные конструкции
|  | Всего по позиции |  |  |  | 10: 64443.52; 12: 6959.9 | [32 empty] | Всего по позиции
Полы | [37 empty] | Полы
2 | ГЭСНр57-01-003-01 | Разборка плинтусов: деревянных и из пластмассовых материалов |  |  |  | 4: 100 м; 5: 0.261; 6: 1; 7: 0.261 | [24 empty] | Разборка плинтусов: деревянных и из пластмассовых материалов
|  | Объем=26,1 / 100 | [37 empty] | Объем=26,1 / 100
| 1-100-20 | Средний разряд работы 2,0 |  |  |  | 4: чел.-ч; 5: 3.77; 7: 0.98397; 10: 487.43; 12: 479.62 | [27 empty] | Средний разряд работы 2,0
Н | 999-9900 | Строительный мусор |  |  |  | 4: т; 5: 0.11; 7: 0.02871 | [29 empty] | Строительный мусор
|  | Итого прямые затраты |  |  |  | 12: 479.62 | [30 empty] | Итого прямые затраты
|  | ФОТ |  |  |  | 12: 479.62 | [31 empty] | ФОТ
| Пр/812-091.0-1 | НР Полы (ремонтно-строительные) |  |  |  | 4: %; 5: 89; 7: 89; 12: 426.86 | [31 empty] | НР Полы (ремонтно-строительные)
| Пр/774-091.0 | СП Полы (ремонтно-строительные) |  |  |  | 4: %; 5: 49; 7: 49; 12: 235.01 | [31 empty] | СП Полы (ремонтно-строительные)
|  | Всего по позиции |  |  |  | 10: 4373.52; 12: 1141.49 | [32 empty] | Всего по позиции
3 | ГЭСНр57-01-002-01 | Разборка покрытий полов: из линолеума и релина |  |  |  | 4: 100 м2; 5: 0.355; 6: 1; 7: 0.355 | [24 empty] | Разборка покрытий полов: из линолеума и релина
|  | Объем=35,5 / 100 | [37 empty] | Объем=35,5 / 100
| 1-100-20 | Средний разряд работы 2,0 |  |  |  | 4: чел.-ч; 5: 11.39; 7: 4.0434; 10: 487.43; 12: 1970.9 | [27 empty] | Средний разряд работы 2,0
| 91.06.06-048 | Подъемники одномачтовые, грузоподъемность до 500 кг, высота подъема 45 м |  |  |  | маш.-ч | 0.13 |  | 0.04615 | 37.32 | 1.55 | 57.85 |  | 2.67 | [27 empty] | Подъемники одномачтовые, грузоподъемность до 500 кг, высота подъема 45 м
| 4-100-030 | ОТм(Зтм) Средний разряд машинистов 3 |  |  |  | 4: чел.-ч; 5: 0.13; 7: 0.04615; 10: 532.14; 12: 24.56 | [28 empty] | ОТм(Зтм) Средний разряд машинистов 3
Н | 999-9900 | Строительный мусор |  |  |  | 4: т; 5: 0.47; 7: 0.16685 | [29 empty] | Строительный мусор
|  | Итого прямые затраты |  |  |  | 12: 1998.13 | [30 empty] | Итого прямые затраты
|  | ФОТ |  |  |  | 12: 1995.46 | [31 empty] | ФОТ
| Пр/812-091.0-1 | НР Полы (ремонтно-строительные) |  |  |  | 4: %; 5: 89; 7: 89; 12: 1775.96 | [31 empty] | НР Полы (ремонтно-строительные)
| Пр/774-091.0 | СП Полы (ремонтно-строительные) |  |  |  | 4: %; 5: 49; 7: 49; 12: 977.78 | [31 empty] | СП Полы (ремонтно-строительные)
|  | Всего по позиции |  |  |  | 10: 13385.55; 12: 4751.87 | [32 empty] | Всего по позиции
Электромонтажные работы | [37 empty] | Электромонтажные работы
4 | ГЭСНр67-01-004-01 Демонтаж эл/розеток и IT-розеток | Демонтаж: выключателей, розеток |  |  |  | 4: 100 шт; 5: 0.3; 6: 1; 7: 0.3 | [24 empty] | Демонтаж: выключателей, розеток
|  | Объем=30 / 100 | [37 empty] | Объем=30 / 100
| 1-100-20 | Средний разряд работы 2,0 |  |  |  | 4: чел.-ч; 5: 5.84; 7: 1.752; 10: 487.43; 12: 853.98 | [27 empty] | Средний разряд работы 2,0
|  | Итого прямые затраты |  |  |  | 12: 853.98 | [30 empty] | Итого прямые затраты
|  | ФОТ |  |  |  | 12: 853.98 | [31 empty] | ФОТ
| Пр/812-101.0-1 | НР Электромонтажные работы (ремонтно-строительные) |  |  |  | 4: %; 5: 91; 7: 91; 12: 777.12 | [31 empty] | НР Электромонтажные работы (ремонтно-строительные)
| Пр/774-101.0 | СП Электромонтажные работы (ремонтно-строительные) |  |  |  | 4: %; 5: 48; 7: 48; 12: 409.91 | [31 empty] | СП Электромонтажные работы (ремонтно-строительные)
|  | Всего по позиции |  |  |  | 10: 6803.37; 12: 2041.01 | [32 empty] | Всего по позиции
5 | ГЭСНр67-01-004-01 Демонтаж выключателей | Демонтаж: выключателей, розеток |  |  |  | 4: 100 шт; 5: 0.01; 6: 1; 7: 0.01 | [24 empty] | Демонтаж: выключателей, розеток
|  | Объем=1 / 100 | [37 empty] | Объем=1 / 100
| 1-100-20 | Средний разряд работы 2,0 |  |  |  | 4: чел.-ч; 5: 5.84; 7: 0.0584; 10: 487.43; 12: 28.47 | [27 empty] | Средний разряд работы 2,0
|  | Итого прямые затраты |  |  |  | 12: 28.47 | [30 empty] | Итого прямые затраты
|  | ФОТ |  |  |  | 12: 28.47 | [31 empty] | ФОТ
| Пр/812-101.0-1 | НР Электромонтажные работы (ремонтно-строительные) |  |  |  | 4: %; 5: 91; 7: 91; 12: 25.91 | [31 empty] | НР Электромонтажные работы (ремонтно-строительные)
| Пр/774-101.0 | СП Электромонтажные работы (ремонтно-строительные) |  |  |  | 4: %; 5: 48; 7: 48; 12: 13.67 | [31 empty] | СП Электромонтажные работы (ремонтно-строительные)
|  | Всего по позиции |  |  |  | 10: 6805; 12: 68.05 | [32 empty] | Всего по позиции
6 | ГЭСНм11-03-001-01 Демонтаж пульта управления настенного (пульт управления фанкойла) | Приборы, устанавливаемые на металлоконструкциях, щитах и пультах, масса: до 5 кг | [36 empty] | Приборы, устанавливаемые на металлоконструкциях, щитах и пультах, масса: до 5 кг | bar: 4 to 7
| 571/пр_2022_п.84_т.3_стр.2_стб.3 | Демонтаж оборудования, пригодного для дальнейшего использования, со снятием с места установки, необходимой (частичной) разборкой без хранения (перемещается на другое место установки и тому подобное) ОЗП=0,6; ЭМ=0,6 к расх.; ЗПМ=0,6; МАТ=0 к расх.; ТЗ=0,6; ТЗМ=0,6 | [38 empty] | Демонтаж оборудования, пригодного для дальнейшего использования, со снятием с места установки, необходимой (частичной) разборкой без хранения (перемещается на другое место установки и тому подобное) ОЗП=0,6; ЭМ=0,6 к расх.; ЗПМ=0,6; МАТ=0 к расх.; ТЗ=0,6; ТЗМ=0,6
| 1-100-42 | Средний разряд работы 4,2 |  |  |  | чел.-ч | 0.52 | 0.6 | 0.312 |  |  | 617.11 |  | 192.54 | [27 empty] | Средний разряд работы 4,2
| 01.7.15.03-0031 | Болты стальные оцинкованные с шестигранной головкой и оцинкованной шестигранной гайкой, диаметр резьбы болта и гайки М6, длина болта 12-60 мм |  |  |  | кг | 0.035 | 0 | 0 | 154.58 | 1.07 | 165.4 |  | 0 | [27 empty] | Болты стальные оцинкованные с шестигранной головкой и оцинкованной шестигранной гайкой, диаметр резьбы болта и гайки М6, длина болта 12-60 мм
|  | Итого прямые затраты |  |  |  | 12: 192.54 | [30 empty] | Итого прямые затраты
6.1 | 421/пр_2020_п.75_пп.а | Вспомогательные ненормируемые материальные ресурсы |  |  |  | 4: %; 5: 2; 7: 2; 11: 0.6; 12: 3.85 | [33 empty] | Вспомогательные ненормируемые материальные ресурсы
|  | ФОТ |  |  |  | 12: 192.54 | [31 empty] | ФОТ
| Пр/812-053.0-1 | НР Приборы, средства автоматизации и вычислительной техники |  |  |  | 4: %; 5: 90; 7: 90; 12: 173.29 | [31 empty] | НР Приборы, средства автоматизации и вычислительной техники
| Пр/774-053.0 | СП Приборы, средства автоматизации и вычислительной техники |  |  |  | 4: %; 5: 46; 7: 46; 12: 88.57 | [31 empty] | СП Приборы, средства автоматизации и вычислительной техники
|  | Всего по позиции |  |  |  | 10: 458.25; 12: 458.25 | [32 empty] | Всего по позиции
Отопление | [37 empty] | Отопление
7 | ГЭСНр65-02-008-01 | Демонтаж: радиаторов весом до 80 кг |  |  |  | 4: 100 шт; 5: 0.02; 6: 1; 7: 0.02 | [24 empty] | Демонтаж: радиаторов весом до 80 кг
|  | Объем=2 / 100 | [37 empty] | Объем=2 / 100
| 1-100-21 | Средний разряд работы 2,1 |  |  |  | 4: чел.-ч; 5: 110; 7: 2.2; 10: 491.9; 12: 1082.18 | [27 empty] | Средний разряд работы 2,1
| 91.06.06-048 | Подъемники одномачтовые, грузоподъемность до 500 кг, высота подъема 45 м |  |  |  | маш.-ч | 2.24 |  | 0.0448 | 37.32 | 1.55 | 57.85 |  | 2.59 | [27 empty] | Подъемники одномачтовые, грузоподъемность до 500 кг, высота подъема 45 м
| 4-100-030 | ОТм(Зтм) Средний разряд машинистов 3 |  |  |  | 4: чел.-ч; 5: 2.24; 7: 0.0448; 10: 532.14; 12: 23.84 | [28 empty] | ОТм(Зтм) Средний разряд машинистов 3
|  | Итого прямые затраты |  |  |  | 12: 1108.61 | [30 empty] | Итого прямые затраты
|  | ФОТ |  |  |  | 12: 1106.02 | [31 empty] | ФОТ
| Пр/812-099.1-1 | НР Внутренние санитарно-технические работы: демонтаж и разборка (ремонтно-строительные) |  |  |  | 4: %; 5: 87; 7: 87; 12: 962.24 | [31 empty] | НР Внутренние санитарно-технические работы: демонтаж и разборка (ремонтно-строительные)
| Пр/774-099.1 | СП Внутренние санитарно-технические работы: демонтаж и разборка (ремонтно-строительные) |  |  |  | 4: %; 5: 44; 7: 44; 12: 486.65 | [31 empty] | СП Внутренние санитарно-технические работы: демонтаж и разборка (ремонтно-строительные)
|  | Всего по позиции |  |  |  | 10: 127875; 12: 2557.5 | [32 empty] | Всего по позиции
Дверной блок 1 шт | [37 empty] | Дверной блок 1 шт
8 | ГЭСНр56-01-011-01 | Снятие наличников |  |  |  | 4: 100 м; 5: 0.0485; 6: 1; 7: 0.0485 | [24 empty] | Снятие наличников
|  | Объем=(2+2+0,85) / 100 | [37 empty] | Объем=(2+2+0,85) / 100
| 1-100-22 | Средний разряд работы 2,2 |  |  |  | 4: чел.-ч; 5: 4.21; 7: 0.20419; 10: 496.37; 12: 101.35 | [27 empty] | Средний разряд работы 2,2
Н | 999-9900 | Строительный мусор |  |  |  | 4: т; 5: 0.4; 7: 0.0194 | [29 empty] | Строительный мусор
|  | Итого прямые затраты |  |  |  | 12: 101.35 | [30 empty] | Итого прямые затраты
|  | ФОТ |  |  |  | 12: 101.35 | [31 empty] | ФОТ
| Пр/812-090.0-1 | НР Проемы (ремонтно-строительные) |  |  |  | 4: %; 5: 90; 7: 90; 12: 91.22 | [31 empty] | НР Проемы (ремонтно-строительные)
| Пр/774-090.0 | СП Проемы (ремонтно-строительные) |  |  |  | 4: %; 5: 47; 7: 47; 12: 47.63 | [31 empty] | СП Проемы (ремонтно-строительные)
|  | Всего по позиции |  |  |  | 10: 4952.58; 12: 240.2 | [32 empty] | Всего по позиции
9 | ГЭСНр56-01-010-01 | Снятие дверных полотен |  |  |  | 4: 100 м2; 5: 0.018; 6: 1; 7: 0.018 | [24 empty] | Снятие дверных полотен
|  | Объем=(2*0,9) / 100 | [37 empty] | Объем=(2*0,9) / 100
| 1-100-22 | Средний разряд работы 2,2 |  |  |  | 4: чел.-ч; 5: 36.28; 7: 0.65304; 10: 496.37; 12: 324.15 | [27 empty] | Средний разряд работы 2,2
Н | 999-9900 | Строительный мусор |  |  |  | 4: т; 5: 1.18; 7: 0.02124 | [29 empty] | Строительный мусор
|  | Итого прямые затраты |  |  |  | 12: 324.15 | [30 empty] | Итого прямые затраты
|  | ФОТ |  |  |  | 12: 324.15 | [31 empty] | ФОТ
| Пр/812-090.0-1 | НР Проемы (ремонтно-строительные) |  |  |  | 4: %; 5: 90; 7: 90; 12: 291.74 | [31 empty] | НР Проемы (ремонтно-строительные)
| Пр/774-090.0 | СП Проемы (ремонтно-строительные) |  |  |  | 4: %; 5: 47; 7: 47; 12: 152.35 | [31 empty] | СП Проемы (ремонтно-строительные)
|  | Всего по позиции |  |  |  | 10: 42680; 12: 768.24 | [32 empty] | Всего по позиции
10 | ГЭСНр56-01-009-04 | Демонтаж дверных коробок: в деревянных стенах каркасных и в перегородках |  |  |  | 4: 100 шт; 5: 0.021; 6: 1; 7: 0.021 | [24 empty] | Демонтаж дверных коробок: в деревянных стенах каркасных и в перегородках
|  | Объем=(2,1*1) / 100 | [37 empty] | Объем=(2,1*1) / 100
| 1-100-22 | Средний разряд работы 2,2 |  |  |  | 4: чел.-ч; 5: 67.4; 7: 1.4154; 10: 496.37; 12: 702.56 | [27 empty] | Средний разряд работы 2,2
Н | 999-9900 | Строительный мусор |  |  |  | 4: т; 5: 1.34; 7: 0.02814 | [29 empty] | Строительный мусор
|  | Итого прямые затраты |  |  |  | 12: 702.56 | [30 empty] | Итого прямые затраты
|  | ФОТ |  |  |  | 12: 702.56 | [31 empty] | ФОТ
| Пр/812-090.0-1 | НР Проемы (ремонтно-строительные) |  |  |  | 4: %; 5: 90; 7: 90; 12: 632.3 | [31 empty] | НР Проемы (ремонтно-строительные)
| Пр/774-090.0 | СП Проемы (ремонтно-строительные) |  |  |  | 4: %; 5: 47; 7: 47; 12: 330.2 | [31 empty] | СП Проемы (ремонтно-строительные)
|  | Всего по позиции |  |  |  | 10: 79288.57; 12: 1665.06 | [32 empty] | Всего по позиции
Вывоз мусора | [37 empty] | Вывоз мусора
11 | 47-1 Тоннаж согласно нормам в расценке на демонтаж | Погрузка в автотранспортное средство: мусор строительный с погрузкой вручную |  |  |  | 1т груза | 0.26434 | 1 | 0.26434 |  |  | 1300.99 |  | 343.9 | [24 empty] | Погрузка в автотранспортное средство: мусор строительный с погрузкой вручную
|  | Объем=0,02871+0,16685+0,0194+0,02124+0,02814 | [37 empty] | Объем=0,02871+0,16685+0,0194+0,02124+0,02814
|  | Всего по позиции |  |  |  | 12: 343.9 | [32 empty] | Всего по позиции
12 | 02-15-1-01-0030 | Перевозка грузов I класса автомобилями-самосвалами грузоподъемностью до 15 т по дорогам с усовершенствованным (асфальтобетонным, цементобетонным, железобетонным, обработанным органическим вяжущим) дорожным покрытием на расстояние 30 км |  |  |  | 1т груза | 0.26434 | 1 | 0.26434 |  |  | 354.96 |  | 93.83 | [24 empty] | Перевозка грузов I класса автомобилями-самосвалами грузоподъемностью до 15 т по дорогам с усовершенствованным (асфальтобетонным, цементобетонным, железобетонным, обработанным органическим вяжущим) дорожным покрытием на расстояние 30 км
|  | Объем=0,02871+0,16685+0,0194+0,02124+0,02814 | [37 empty] | Объем=0,02871+0,16685+0,0194+0,02124+0,02814
|  | Всего по позиции |  |  |  | 12: 93.83 | [32 empty] | Всего по позиции
|  | Итоги по разделу 1 Демонтажные работы : | [46 empty] | Итоги по разделу 1 Демонтажные работы :
|  | Всего прямые затраты (справочно) |  |  |  | 12: 9124.36 | [35 empty] | Всего прямые затраты (справочно)
|  | в том числе: | [47 empty] | в том числе:
|  | Оплата труда рабочих |  |  |  | 12: 8517.07 | [35 empty] | Оплата труда рабочих
|  | Эксплуатация машин |  |  |  | 12: 73.67 | [35 empty] | Эксплуатация машин
|  | Оплата труда машинистов (Отм) |  |  |  | 12: 92.04 | [35 empty] | Оплата труда машинистов (Отм)
|  | Материалы |  |  |  | 12: 3.85 | [35 empty] | Материалы
|  | Перевозка |  |  |  | 12: 437.73 | [35 empty] | Перевозка
|  | Строительные работы |  |  |  | 12: 20631.05 | [35 empty] | Строительные работы
|  | Строительные работы |  |  |  | 12: 20193.32 | [35 empty] | Строительные работы
|  | в том числе: | [47 empty] | в том числе:
|  | оплата труда |  |  |  | 12: 8324.53 | [35 empty] | оплата труда
|  | эксплуатация машин и механизмов |  |  |  | 12: 73.67 | [35 empty] | эксплуатация машин и механизмов
|  | оплата труда машинистов (Отм) |  |  |  | 12: 92.04 | [35 empty] | оплата труда машинистов (Отм)
|  | накладные расходы |  |  |  | 12: 7729.21 | [35 empty] | накладные расходы
|  | сметная прибыль |  |  |  | 12: 3973.87 | [35 empty] | сметная прибыль
|  | Перевозка |  |  |  | 12: 437.73 | [35 empty] | Перевозка
|  | Монтажные работы |  |  |  | 12: 458.25 | [35 empty] | Монтажные работы
|  | в том числе: | [47 empty] | в том числе:
|  | оплата труда |  |  |  | 12: 192.54 | [35 empty] | оплата труда
|  | материалы |  |  |  | 12: 3.85 | [35 empty] | материалы
|  | накладные расходы |  |  |  | 12: 173.29 | [35 empty] | накладные расходы
|  | сметная прибыль |  |  |  | 12: 88.57 | [35 empty] | сметная прибыль
|  | Всего ФОТ (справочно) |  |  |  | 12: 8609.11 | [35 empty] | Всего ФОТ (справочно)
|  | Всего накладные расходы (справочно) |  |  |  | 12: 7902.5 | [35 empty] | Всего накладные расходы (справочно)
|  | Всего сметная прибыль (справочно) |  |  |  | 12: 4062.44 | [35 empty] | Всего сметная прибыль (справочно)
|  | Всего по разделу 1 Демонтажные работы |  |  |  | 12: 21089.3 | [36 empty] | Всего по разделу 1 Демонтажные работы
|  | справочно: | [47 empty] | справочно:
|  | Затраты труда рабочих |  |  |  | 7: 16,316557 | [37 empty] | Затраты труда рабочих
|  | Затраты труда машинистов |  |  |  | 7: 0,154886 | [37 empty] | Затраты труда машинистов
Раздел 2. Электромонтажные работы | [36 empty] | Раздел 2. Электромонтажные работы
13 | ГЭСНм08-03-591-09 Давальческий материал | Розетка штепсельная: утопленного типа при скрытой проводке |  |  |  | 4: 100 шт; 5: 0.3; 6: 1; 7: 0.3 | [24 empty] | Розетка штепсельная: утопленного типа при скрытой проводке
|  | Объем=30 / 100 | [37 empty] | Объем=30 / 100
| 1-100-42 | Средний разряд работы 4,2 |  |  |  | 4: чел.-ч; 5: 30.48; 7: 9.144; 10: 617.11; 12: 5642.85 | [27 empty] | Средний разряд работы 4,2
| 91.05.05-015 | Краны на автомобильном ходу, грузоподъемность 16 т |  |  |  | 4: маш.-ч; 5: 0.03; 7: 0.009; 10: 1670.09; 12: 15.03 | [27 empty] | Краны на автомобильном ходу, грузоподъемность 16 т
| 4-100-060 | ОТм(Зтм) Средний разряд машинистов 6 |  |  |  | 4: чел.-ч; 5: 0.03; 7: 0.009; 10: 804.92; 12: 7.24 | [28 empty] | ОТм(Зтм) Средний разряд машинистов 6
| 91.14.02-001 | Автомобили бортовые, грузоподъемность до 5 т |  |  |  | 4: маш.-ч; 5: 0.02; 7: 0.006; 10: 660.72; 12: 3.96 | [27 empty] | Автомобили бортовые, грузоподъемность до 5 т
| 4-100-040 | ОТм(Зтм) Средний разряд машинистов 4 |  |  |  | 4: чел.-ч; 5: 0.02; 7: 0.006; 10: 599.22; 12: 3.6 | [28 empty] | ОТм(Зтм) Средний разряд машинистов 4
| 01.7.06.05-0041 | Ленты изоляционные хлопчатобумажные прорезиненные для электромонтажных и ремонтных работ, цвет черный, ширина 20 мм, толщина 0,35 мм |  |  |  | м | 35 |  | 10.5 | 5.87 | 0.9 | 5.28 |  | 55.44 | [27 empty] | Ленты изоляционные хлопчатобумажные прорезиненные для электромонтажных и ремонтных работ, цвет черный, ширина 20 мм, толщина 0,35 мм
| 01.7.15.03-0042 | Болты с гайками и шайбами строительные |  |  |  | кг | 1.5 |  | 0.45 | 174.93 | 1.07 | 187.18 |  | 84.23 | [27 empty] | Болты с гайками и шайбами строительные
| 03.1.01.01-0002 | Гипс строительный Г-3 |  |  |  | т | 0.00315 |  | 0.000945 | 4338.27 | 1.59 | 6897.85 |  | 6.52 | [27 empty] | Гипс строительный Г-3
| 20.2.02.01-0019 | Втулки изолирующие, размеры 65х50х18 мм |  |  |  | 1000 шт | 0.102 |  | 0.0306 | 3658.94 | 1.34 | 4902.98 |  | 150.03 | [27 empty] | Втулки изолирующие, размеры 65х50х18 мм
|  | Итого прямые затраты |  |  |  | 12: 5968.9 | [30 empty] | Итого прямые затраты
13.1 | 421/пр_2020_п.75_пп.а | Вспомогательные ненормируемые материальные ресурсы |  |  |  | 4: %; 5: 2; 7: 2; 12: 112.86 | [33 empty] | Вспомогательные ненормируемые материальные ресурсы
|  | ФОТ |  |  |  | 12: 5653.69 | [31 empty] | ФОТ
| Пр/812-049.3-1 | НР Электротехнические установки на других объектах |  |  |  | 4: %; 5: 97; 7: 97; 12: 5484.08 | [31 empty] | НР Электротехнические установки на других объектах
| Пр/774-049.3 | СП Электротехнические установки на других объектах |  |  |  | 4: %; 5: 51; 7: 51; 12: 2883.38 | [31 empty] | СП Электротехнические установки на других объектах
|  | Всего по позиции |  |  |  | 10: 48164.07; 12: 14449.22 | [32 empty] | Всего по позиции
14 | Давальческий материал | Электро и IT розетки |  |  |  | 4: шт; 5: 30; 6: 1; 7: 30 | [24 empty] | Электро и IT розетки
|  | (Электротехнические установки на других объектах) | [50 empty] | (Электротехнические установки на других объектах)
|  | Всего по позиции | [44 empty] | Всего по позиции
15 | ГЭСНм08-03-641-09 | Лючки для штепсельных коробок типа ЛП-6 |  |  |  | 4: шт; 5: 2; 6: 1; 7: 2 | [24 empty] | Лючки для штепсельных коробок типа ЛП-6
| 1-100-39 | Средний разряд работы 3,9 |  |  |  | 4: чел.-ч; 5: 1.03; 7: 2.06; 10: 592.51; 12: 1220.57 | [27 empty] | Средний разряд работы 3,9
| 91.17.04-233 | Аппараты сварочные для ручной дуговой сварки, сварочный ток до 350 А |  |  |  | 4: маш.-ч; 5: 0.11; 7: 0.22; 10: 39.77; 12: 8.75 | [27 empty] | Аппараты сварочные для ручной дуговой сварки, сварочный ток до 350 А
| 01.7.11.07-0227 | Электроды сварочные для сварки низколегированных и углеродистых сталей УОНИ 13/45, Э42А, диаметр 4-5 мм |  |  |  | кг | 0.3 |  | 0.6 | 155.63 | 0.8 | 124.5 |  | 74.7 | [27 empty] | Электроды сварочные для сварки низколегированных и углеродистых сталей УОНИ 13/45, Э42А, диаметр 4-5 мм
| 01.7.15.02-0082 | Болты стальные с шестигранной головкой, диаметр резьбы М8 (М10, М12, М14), длина 16-160 мм |  |  |  | т | 0.0012 |  | 0.0024 | 106965.2 | 1.07 | 114452.76 |  | 274.69 | [27 empty] | Болты стальные с шестигранной головкой, диаметр резьбы М8 (М10, М12, М14), длина 16-160 мм
| 01.7.15.05-0012 | Гайки стальные шестигранные, диаметр резьбы М8 (М10) |  |  |  | т | 0.0004 |  | 0.0008 | 108495.2 | 1.24 | 134534.05 |  | 107.63 | [27 empty] | Гайки стальные шестигранные, диаметр резьбы М8 (М10)
| 01.7.15.11-0022 | Шайбы стальные круглые, диаметр отверстия М8-12 |  |  |  | кг | 0.2 |  | 0.4 | 166.84 | 1.24 | 206.88 |  | 82.75 | [27 empty] | Шайбы стальные круглые, диаметр отверстия М8-12
| 03.2.01.01-0001 | Портландцемент бездобавочный общестроительный ЦЕМ 0 32,5Н |  |  |  | т | 6e-05 |  | 0.00012 | 4800.85 | 1.68 | 8065.43 |  | 0.97 | [27 empty] | Портландцемент бездобавочный общестроительный ЦЕМ 0 32,5Н
| 08.3.08.02-0058 | Уголок стальной горячекатаный равнополочный, марки стали Ст3сп, Ст3пс, ширина полок 35-56 мм, толщина полки 3-5 мм |  |  |  | 4: т; 5: 0.02; 7: 0.04; 10: 44100.45; 12: 1764.02 | [27 empty] | Уголок стальной горячекатаный равнополочный, марки стали Ст3сп, Ст3пс, ширина полок 35-56 мм, толщина полки 3-5 мм
|  | Итого прямые затраты |  |  |  | 12: 3534.08 | [30 empty] | Итого прямые затраты
15.1 | 421/пр_2020_п.75_пп.а | Вспомогательные ненормируемые материальные ресурсы |  |  |  | 4: %; 5: 2; 7: 2; 12: 24.41 | [33 empty] | Вспомогательные ненормируемые материальные ресурсы
|  | ФОТ |  |  |  | 12: 1220.57 | [31 empty] | ФОТ
| Пр/812-049.3-1 | НР Электротехнические установки на других объектах |  |  |  | 4: %; 5: 97; 7: 97; 12: 1183.95 | [31 empty] | НР Электротехнические установки на других объектах
| Пр/774-049.3 | СП Электротехнические установки на других объектах |  |  |  | 4: %; 5: 51; 7: 51; 12: 622.49 | [31 empty] | СП Электротехнические установки на других объектах
|  | Всего по позиции |  |  |  | 10: 2682.47; 12: 5364.93 | [32 empty] | Всего по позиции
16 | ТЦ_20.4.03.02_78_7842224734_20.03.2026_02_4.1 | Connect Люк на 3 CIMA-модуля (6 модулей 45х45) глубина 70-100 мм посадка 170х210 мм max 800 кг серый SF370-1 Simon или эквивалент |  |  |  | шт | 2 | 1 | 2 |  |  | 8380.01 |  | 16760.02 | [24 empty] | Connect Люк на 3 CIMA-модуля (6 модулей 45х45) глубина 70-100 мм посадка 170х210 мм max 800 кг серый SF370-1 Simon или эквивалент
|  | (Электротехнические установки на других объектах) | [50 empty] | (Электротехнические установки на других объектах)
|  | Всего по позиции |  |  |  | 12: 16760.02 | [32 empty] | Всего по позиции
17 | ГЭСНм08-03-591-09 Подключение в лючок электро и IT розеток | Розетка штепсельная: утопленного типа при скрытой проводке |  |  |  | 4: 100 шт; 5: 0.1; 6: 1; 7: 0.1 | [24 empty] | Розетка штепсельная: утопленного типа при скрытой проводке
|  | Объем=(4+2+4) / 100 | [37 empty] | Объем=(4+2+4) / 100
| 1-100-42 | Средний разряд работы 4,2 |  |  |  | 4: чел.-ч; 5: 30.48; 7: 3.048; 10: 617.11; 12: 1880.95 | [27 empty] | Средний разряд работы 4,2
| 91.05.05-015 | Краны на автомобильном ходу, грузоподъемность 16 т |  |  |  | 4: маш.-ч; 5: 0.03; 7: 0.003; 10: 1670.09; 12: 5.01 | [27 empty] | Краны на автомобильном ходу, грузоподъемность 16 т
| 4-100-060 | ОТм(Зтм) Средний разряд машинистов 6 |  |  |  | 4: чел.-ч; 5: 0.03; 7: 0.003; 10: 804.92; 12: 2.41 | [28 empty] | ОТм(Зтм) Средний разряд машинистов 6
| 91.14.02-001 | Автомобили бортовые, грузоподъемность до 5 т |  |  |  | 4: маш.-ч; 5: 0.02; 7: 0.002; 10: 660.72; 12: 1.32 | [27 empty] | Автомобили бортовые, грузоподъемность до 5 т
| 4-100-040 | ОТм(Зтм) Средний разряд машинистов 4 |  |  |  | 4: чел.-ч; 5: 0.02; 7: 0.002; 10: 599.22; 12: 1.2 | [28 empty] | ОТм(Зтм) Средний разряд машинистов 4
| 01.7.06.05-0041 | Ленты изоляционные хлопчатобумажные прорезиненные для электромонтажных и ремонтных работ, цвет черный, ширина 20 мм, толщина 0,35 мм |  |  |  | м | 35 |  | 3.5 | 5.87 | 0.9 | 5.28 |  | 18.48 | [27 empty] | Ленты изоляционные хлопчатобумажные прорезиненные для электромонтажных и ремонтных работ, цвет черный, ширина 20 мм, толщина 0,35 мм
| 01.7.15.03-0042 | Болты с гайками и шайбами строительные |  |  |  | кг | 1.5 |  | 0.15 | 174.93 | 1.07 | 187.18 |  | 28.08 | [27 empty] | Болты с гайками и шайбами строительные
| 03.1.01.01-0002 | Гипс строительный Г-3 |  |  |  | т | 0.00315 |  | 0.000315 | 4338.27 | 1.59 | 6897.85 |  | 2.17 | [27 empty] | Гипс строительный Г-3
| 20.2.02.01-0019 | Втулки изолирующие, размеры 65х50х18 мм |  |  |  | 1000 шт | 0.102 |  | 0.0102 | 3658.94 | 1.34 | 4902.98 |  | 50.01 | [27 empty] | Втулки изолирующие, размеры 65х50х18 мм
|  | Итого прямые затраты |  |  |  | 12: 1989.63 | [30 empty] | Итого прямые затраты
17.1 | 421/пр_2020_п.75_пп.а | Вспомогательные ненормируемые материальные ресурсы |  |  |  | 4: %; 5: 2; 7: 2; 12: 37.62 | [33 empty] | Вспомогательные ненормируемые материальные ресурсы
|  | ФОТ |  |  |  | 12: 1884.56 | [31 empty] | ФОТ
| Пр/812-049.3-1 | НР Электротехнические установки на других объектах |  |  |  | 4: %; 5: 97; 7: 97; 12: 1828.02 | [31 empty] | НР Электротехнические установки на других объектах
| Пр/774-049.3 | СП Электротехнические установки на других объектах |  |  |  | 4: %; 5: 51; 7: 51; 12: 961.13 | [31 empty] | СП Электротехнические установки на других объектах
|  | Всего по позиции |  |  |  | 10: 48164; 12: 4816.4 | [32 empty] | Всего по позиции
18 | ТЦ_20.4.03.05_78_7842224734_26.03.2026_02_5.1 | Розетка 45х45 (2 модуля), с заземлением, красная, прямая E2MR16-028-70 EKF |  |  |  | шт | 4 | 1 | 4 |  |  | 271.05 |  | 1084.2 | [24 empty] | Розетка 45х45 (2 модуля), с заземлением, красная, прямая E2MR16-028-70 EKF
|  | (Электротехнические установки на других объектах) | [50 empty] | (Электротехнические установки на других объектах)
|  | Всего по позиции |  |  |  | 12: 1084.2 | [32 empty] | Всего по позиции
19 | ТЦ_20.4.03.05_78_7842224734_26.03.2026_02_6.2 | Розетка 45х45 (2 модуля), с заземлением, белая, прямая E2MR16-028-10 EKF |  |  |  | шт | 2 | 1 | 2 |  |  | 271.05 |  | 542.1 | [24 empty] | Розетка 45х45 (2 модуля), с заземлением, белая, прямая E2MR16-028-10 EKF
|  | (Электротехнические установки на других объектах) | [50 empty] | (Электротехнические установки на других объектах)
|  | Всего по позиции |  |  |  | 12: 542.1 | [32 empty] | Всего по позиции
20 | ТЦ_20.4.03.03_77_7722753969_26.03.2026_02_7.2 | Компьютерная розетка DKC Viva 1 модуль RJ45 CAT.5Е белая 45038 |  |  |  | шт | 4 | 1 | 4 |  |  | 358.2 |  | 1432.8 | [24 empty] | Компьютерная розетка DKC Viva 1 модуль RJ45 CAT.5Е белая 45038
|  | (Электротехнические установки на других объектах) | [50 empty] | (Электротехнические установки на других объектах)
|  | Всего по позиции |  |  |  | 12: 1432.8 | [32 empty] | Всего по позиции
Прокладка кабеля в трубе гофрированной ПФХ | [37 empty] | Прокладка кабеля в трубе гофрированной ПФХ
21 | ГЭСНм08-02-409-09 | Труба гофрированная ПВХ для защиты проводов и кабелей по установленным конструкциям, по стенам, колоннам, потолкам, основанию пола |  |  |  | 4: 100 м; 5: 0.1; 6: 1; 7: 0.1 | [24 empty] | Труба гофрированная ПВХ для защиты проводов и кабелей по установленным конструкциям, по стенам, колоннам, потолкам, основанию пола
|  | Объем=10 / 100 | [37 empty] | Объем=10 / 100
| 2-100-02 | Рабочий 2 разряда |  |  |  | 4: чел.-ч; 5: 0.02; 7: 0.002; 10: 487.43; 12: 0.97 | [27 empty] | Рабочий 2 разряда
| 2-100-03 | Рабочий 3 разряда |  |  |  | 4: чел.-ч; 5: 10.75; 7: 1.075; 10: 532.14; 12: 572.05 | [27 empty] | Рабочий 3 разряда
| 2-100-04 | Рабочий 4 разряда |  |  |  | 4: чел.-ч; 5: 4.83; 7: 0.483; 10: 599.22; 12: 289.42 | [27 empty] | Рабочий 4 разряда
| 91.14.02-001 | Автомобили бортовые, грузоподъемность до 5 т |  |  |  | 4: маш.-ч; 5: 0.01; 7: 0.001; 10: 660.72; 12: 0.66 | [27 empty] | Автомобили бортовые, грузоподъемность до 5 т
| 4-100-040 | ОТм(Зтм) Средний разряд машинистов 4 |  |  |  | 4: чел.-ч; 5: 0.01; 7: 0.001; 10: 599.22; 12: 0.6 | [28 empty] | ОТм(Зтм) Средний разряд машинистов 4
| 01.7.03.04-0001 | Электроэнергия |  |  |  | 4: кВт-ч; 5: 4.42; 7: 0.442; 10: 8.5; 12: 3.76 | [27 empty] | Электроэнергия
| 01.7.15.07-0152 | Дюбели пластмассовые с шурупами, диаметр 6 мм, длина 35 мм, диаметр шурупа 3,5 мм, длина шурупа 50 мм |  |  |  | 100 шт | 2.09 |  | 0.209 | 52.34 | 1.33 | 69.61 |  | 14.55 | [27 empty] | Дюбели пластмассовые с шурупами, диаметр 6 мм, длина 35 мм, диаметр шурупа 3,5 мм, длина шурупа 50 мм
|  | Итого прямые затраты |  |  |  | 12: 882.01 | [30 empty] | Итого прямые затраты
21.1 | 421/пр_2020_п.75_пп.а | Вспомогательные ненормируемые материальные ресурсы |  |  |  | 4: %; 5: 2; 7: 2; 12: 17.25 | [33 empty] | Вспомогательные ненормируемые материальные ресурсы
|  | ФОТ |  |  |  | 12: 863.04 | [31 empty] | ФОТ
| Пр/812-049.3-1 | НР Электротехнические установки на других объектах |  |  |  | 4: %; 5: 97; 7: 97; 12: 837.15 | [31 empty] | НР Электротехнические установки на других объектах
| Пр/774-049.3 | СП Электротехнические установки на других объектах |  |  |  | 4: %; 5: 51; 7: 51; 12: 440.15 | [31 empty] | СП Электротехнические установки на других объектах
|  | Всего по позиции |  |  |  | 10: 21765.6; 12: 2176.56 | [32 empty] | Всего по позиции
22 | ФСБЦ-24.3.01.02-0001 | Трубы гибкие гофрированные, легкие, из самозатухающего ПВХ, с протяжкой, номинальный диаметр 20 мм |  |  |  | м | 10 | 1 | 10 | 12.11 | 1.11 | 13.44 |  | 134.4 | [24 empty] | Трубы гибкие гофрированные, легкие, из самозатухающего ПВХ, с протяжкой, номинальный диаметр 20 мм
|  | (Материалы) | [50 empty] | (Материалы)
|  | Всего по позиции |  |  |  | 12: 134.4 | [32 empty] | Всего по позиции
23 | ГЭСНм08-02-412-03 | Затягивание провода в проложенные трубы и металлические рукава первого одножильного или многожильного в общей оплетке, суммарное сечение: до 16 мм2 |  |  |  | 4: 100 м; 5: 0.1; 6: 1; 7: 0.1 | [24 empty] | Затягивание провода в проложенные трубы и металлические рукава первого одножильного или многожильного в общей оплетке, суммарное сечение: до 16 мм2
|  | Объем=10 / 100 | [37 empty] | Объем=10 / 100
| 1-100-38 | Средний разряд работы 3,8 |  |  |  | 4: чел.-ч; 5: 6.29; 7: 0.629; 10: 585.81; 12: 368.47 | [27 empty] | Средний разряд работы 3,8
| 91.05.05-015 | Краны на автомобильном ходу, грузоподъемность 16 т |  |  |  | 4: маш.-ч; 5: 0.03; 7: 0.003; 10: 1670.09; 12: 5.01 | [27 empty] | Краны на автомобильном ходу, грузоподъемность 16 т
| 4-100-060 | ОТм(Зтм) Средний разряд машинистов 6 |  |  |  | 4: чел.-ч; 5: 0.03; 7: 0.003; 10: 804.92; 12: 2.41 | [28 empty] | ОТм(Зтм) Средний разряд машинистов 6
| 91.14.02-001 | Автомобили бортовые, грузоподъемность до 5 т |  |  |  | 4: маш.-ч; 5: 0.03; 7: 0.003; 10: 660.72; 12: 1.98 | [27 empty] | Автомобили бортовые, грузоподъемность до 5 т
| 4-100-040 | ОТм(Зтм) Средний разряд машинистов 4 |  |  |  | 4: чел.-ч; 5: 0.03; 7: 0.003; 10: 599.22; 12: 1.8 | [28 empty] | ОТм(Зтм) Средний разряд машинистов 4
| 01.7.06.05-0041 | Ленты изоляционные хлопчатобумажные прорезиненные для электромонтажных и ремонтных работ, цвет черный, ширина 20 мм, толщина 0,35 мм |  |  |  | м | 26.67 |  | 2.667 | 5.87 | 0.9 | 5.28 |  | 14.08 | [27 empty] | Ленты изоляционные хлопчатобумажные прорезиненные для электромонтажных и ремонтных работ, цвет черный, ширина 20 мм, толщина 0,35 мм
| 01.7.07.20-0002 | Тальк молотый, сорт I |  |  |  | т | 0.00105 |  | 0.000105 | 43821.53 | 1.44 | 63103 |  | 6.63 | [27 empty] | Тальк молотый, сорт I
| 14.4.02.04-0142 | Краска масляная МА-0115, мумия, сурик железный |  |  |  | кг | 0.02 |  | 0.002 | 79.88 | 1.52 | 121.42 |  | 0.24 | [27 empty] | Краска масляная МА-0115, мумия, сурик железный
| 20.2.01.05-0005 | Гильзы кабельные медные 16 мм |  |  |  | 100 шт | 0.05 |  | 0.005 | 1239.94 | 1.24 | 1537.53 |  | 7.69 | [27 empty] | Гильзы кабельные медные 16 мм
| 20.2.02.01-0013 | Втулки полипропиленовые, диаметр 28 мм |  |  |  | 1000 шт | 0.0122 |  | 0.00122 | 2316.78 | 1.28 | 2965.48 |  | 3.62 | [27 empty] | Втулки полипропиленовые, диаметр 28 мм
|  | Итого прямые затраты |  |  |  | 12: 411.93 | [30 empty] | Итого прямые затраты
23.1 | 421/пр_2020_п.75_пп.а | Вспомогательные ненормируемые материальные ресурсы |  |  |  | 4: %; 5: 2; 7: 2; 12: 7.37 | [33 empty] | Вспомогательные ненормируемые материальные ресурсы
|  | ФОТ |  |  |  | 12: 372.68 | [31 empty] | ФОТ
| Пр/812-049.3-1 | НР Электротехнические установки на других объектах |  |  |  | 4: %; 5: 97; 7: 97; 12: 361.5 | [31 empty] | НР Электротехнические установки на других объектах
| Пр/774-049.3 | СП Электротехнические установки на других объектах |  |  |  | 4: %; 5: 51; 7: 51; 12: 190.07 | [31 empty] | СП Электротехнические установки на других объектах
|  | Всего по позиции |  |  |  | 10: 9708.7; 12: 970.87 | [32 empty] | Всего по позиции
24 | ТЦ_21.1.06.10_78_7842224734_20.03.2026_02_1.1 | Кабель силовой NUM 3х2,5 ТРТС(10м) Металлист или эквивалент |  |  |  | м | 10.2 | 1 | 10.2 |  |  | 123.19 |  | 1256.54 | [24 empty] | Кабель силовой NUM 3х2,5 ТРТС(10м) Металлист или эквивалент
|  | (Материалы) | [50 empty] | (Материалы)
|  | Объем=10*1,02 | [37 empty] | Объем=10*1,02
|  | Всего по позиции |  |  |  | 12: 1256.54 | [32 empty] | Всего по позиции
25 | ГЭСНм11-03-001-01 Пульт управления файнкола Давальческий материал | Приборы, устанавливаемые на металлоконструкциях, щитах и пультах, масса: до 5 кг | [36 empty] | Приборы, устанавливаемые на металлоконструкциях, щитах и пультах, масса: до 5 кг | bar: 4 to 7
| 1-100-42 | Средний разряд работы 4,2 |  |  |  | 4: чел.-ч; 5: 0.52; 7: 0.52; 10: 617.11; 12: 320.9 | [27 empty] | Средний разряд работы 4,2
| 01.7.15.03-0031 | Болты стальные оцинкованные с шестигранной головкой и оцинкованной шестигранной гайкой, диаметр резьбы болта и гайки М6, длина болта 12-60 мм |  |  |  | кг | 0.035 |  | 0.035 | 154.58 | 1.07 | 165.4 |  | 5.79 | [27 empty] | Болты стальные оцинкованные с шестигранной головкой и оцинкованной шестигранной гайкой, диаметр резьбы болта и гайки М6, длина болта 12-60 мм
|  | Итого прямые затраты |  |  |  | 12: 326.69 | [30 empty] | Итого прямые затраты
25.1 | 421/пр_2020_п.75_пп.а | Вспомогательные ненормируемые материальные ресурсы |  |  |  | 4: %; 5: 2; 7: 2; 12: 6.42 | [33 empty] | Вспомогательные ненормируемые материальные ресурсы
|  | ФОТ |  |  |  | 12: 320.9 | [31 empty] | ФОТ
| Пр/812-053.0-1 | НР Приборы, средства автоматизации и вычислительной техники |  |  |  | 4: %; 5: 90; 7: 90; 12: 288.81 | [31 empty] | НР Приборы, средства автоматизации и вычислительной техники
| Пр/774-053.0 | СП Приборы, средства автоматизации и вычислительной техники |  |  |  | 4: %; 5: 46; 7: 46; 12: 147.61 | [31 empty] | СП Приборы, средства автоматизации и вычислительной техники
|  | Всего по позиции |  |  |  | 10: 769.53; 12: 769.53 | [32 empty] | Всего по позиции
26 | Давальческий материал | Пульт управления файнкола | [36 empty] | Пульт управления файнкола | bar: 4 to 7
|  | (Электротехнические установки на других объектах) | [50 empty] | (Электротехнические установки на других объектах)
|  | Всего по позиции | [44 empty] | Всего по позиции
27 | ГЭСНм08-03-591-05 ПРИМ. Выключатель - 3-клавишный с рамкой | Выключатель: двухклавишный утопленного типа при скрытой проводке |  |  |  | 4: 100 шт; 5: 0.01; 6: 1; 7: 0.01 | [24 empty] | Выключатель: двухклавишный утопленного типа при скрытой проводке
|  | Объем=1 / 100 | [37 empty] | Объем=1 / 100
| 1-100-42 | Средний разряд работы 4,2 |  |  |  | 4: чел.-ч; 5: 26.24; 7: 0.2624; 10: 617.11; 12: 161.93 | [27 empty] | Средний разряд работы 4,2
| 91.05.05-015 | Краны на автомобильном ходу, грузоподъемность 16 т |  |  |  | 4: маш.-ч; 5: 0.03; 7: 0.0003; 10: 1670.09; 12: 0.5 | [27 empty] | Краны на автомобильном ходу, грузоподъемность 16 т
| 4-100-060 | ОТм(Зтм) Средний разряд машинистов 6 |  |  |  | 4: чел.-ч; 5: 0.03; 7: 0.0003; 10: 804.92; 12: 0.24 | [28 empty] | ОТм(Зтм) Средний разряд машинистов 6
| 91.14.02-001 | Автомобили бортовые, грузоподъемность до 5 т |  |  |  | 4: маш.-ч; 5: 0.02; 7: 0.0002; 10: 660.72; 12: 0.13 | [27 empty] | Автомобили бортовые, грузоподъемность до 5 т
| 4-100-040 | ОТм(Зтм) Средний разряд машинистов 4 |  |  |  | 4: чел.-ч; 5: 0.02; 7: 0.0002; 10: 599.22; 12: 0.12 | [28 empty] | ОТм(Зтм) Средний разряд машинистов 4
| 03.1.01.01-0002 | Гипс строительный Г-3 |  |  |  | т | 0.00315 |  | 3.15e-05 | 4338.27 | 1.59 | 6897.85 |  | 0.22 | [27 empty] | Гипс строительный Г-3
| 20.2.02.01-0019 | Втулки изолирующие, размеры 65х50х18 мм |  |  |  | 1000 шт | 0.102 |  | 0.00102 | 3658.94 | 1.34 | 4902.98 |  | 5 | [27 empty] | Втулки изолирующие, размеры 65х50х18 мм
|  | Итого прямые затраты |  |  |  | 12: 168.14 | [30 empty] | Итого прямые затраты
27.1 | 421/пр_2020_п.75_пп.а | Вспомогательные ненормируемые материальные ресурсы |  |  |  | 4: %; 5: 2; 7: 2; 12: 3.24 | [33 empty] | Вспомогательные ненормируемые материальные ресурсы
|  | ФОТ |  |  |  | 12: 162.29 | [31 empty] | ФОТ
| Пр/812-049.3-1 | НР Электротехнические установки на других объектах |  |  |  | 4: %; 5: 97; 7: 97; 12: 157.42 | [31 empty] | НР Электротехнические установки на других объектах
| Пр/774-049.3 | СП Электротехнические установки на других объектах |  |  |  | 4: %; 5: 51; 7: 51; 12: 82.77 | [31 empty] | СП Электротехнические установки на других объектах
|  | Всего по позиции |  |  |  | 10: 41157; 12: 411.57 | [32 empty] | Всего по позиции
28 | ТЦ_20.4.01.01_78_7802348846_20.03.2026_02_2.2 | Выключатель Systeme Electric AtlasDesing трехклавишный встраиваемый белый (ATN000131) или эквивалент |  |  |  | шт | 1 | 1 | 1 |  |  | 335.25 |  | 335.25 | [24 empty] | Выключатель Systeme Electric AtlasDesing трехклавишный встраиваемый белый (ATN000131) или эквивалент
|  | (Электротехнические установки на других объектах) | [50 empty] | (Электротехнические установки на других объектах)
|  | Всего по позиции |  |  |  | 12: 335.25 | [32 empty] | Всего по позиции
29 | ТЦ_20.4.03.02_78_7842224734_20.03.2026_02_3.2 | ATLASDESIGN NATURE, МАТОВОЕ ОРГАНИЧЕСКОЕ СТЕКЛО БЕЛЫЙ ATN330101 Systeme Electric или эквивалент |  |  |  | шт | 1 | 1 | 1 |  |  | 524.89 |  | 524.89 | [24 empty] | ATLASDESIGN NATURE, МАТОВОЕ ОРГАНИЧЕСКОЕ СТЕКЛО БЕЛЫЙ ATN330101 Systeme Electric или эквивалент
|  | (Электротехнические установки на других объектах) | [50 empty] | (Электротехнические установки на других объектах)
|  | Всего по позиции |  |  |  | 12: 524.89 | [32 empty] | Всего по позиции
|  | Итоги по разделу 2 Электромонтажные работы : | [46 empty] | Итоги по разделу 2 Электромонтажные работы :
|  | Всего прямые затраты (справочно) |  |  |  | 12: 35560.75 | [35 empty] | Всего прямые затраты (справочно)
|  | в том числе: | [47 empty] | в том числе:
|  | Оплата труда рабочих |  |  |  | 12: 10458.11 | [35 empty] | Оплата труда рабочих
|  | Эксплуатация машин |  |  |  | 12: 42.35 | [35 empty] | Эксплуатация машин
|  | Оплата труда машинистов (Отм) |  |  |  | 12: 19.62 | [35 empty] | Оплата труда машинистов (Отм)
|  | Материалы |  |  |  | 12: 25040.67 | [35 empty] | Материалы
|  | Строительные работы |  |  |  | 12: 1390.94 | [35 empty] | Строительные работы
|  | в том числе: | [47 empty] | в том числе:
|  | материалы |  |  |  | 12: 1390.94 | [35 empty] | материалы
|  | Монтажные работы |  |  |  | 12: 49638.34 | [35 empty] | Монтажные работы
|  | в том числе: | [47 empty] | в том числе:
|  | оплата труда |  |  |  | 12: 10458.11 | [35 empty] | оплата труда
|  | эксплуатация машин и механизмов |  |  |  | 12: 42.35 | [35 empty] | эксплуатация машин и механизмов
|  | оплата труда машинистов (Отм) |  |  |  | 12: 19.62 | [35 empty] | оплата труда машинистов (Отм)
|  | материалы |  |  |  | 12: 23649.73 | [35 empty] | материалы
|  | накладные расходы |  |  |  | 12: 10140.93 | [35 empty] | накладные расходы
|  | сметная прибыль |  |  |  | 12: 5327.6 | [35 empty] | сметная прибыль
|  | Всего ФОТ (справочно) |  |  |  | 12: 10477.73 | [35 empty] | Всего ФОТ (справочно)
|  | Всего накладные расходы (справочно) |  |  |  | 12: 10140.93 | [35 empty] | Всего накладные расходы (справочно)
|  | Всего сметная прибыль (справочно) |  |  |  | 12: 5327.6 | [35 empty] | Всего сметная прибыль (справочно)
|  | Всего по разделу 2 Электромонтажные работы |  |  |  | 12: 51029.28 | [36 empty] | Всего по разделу 2 Электромонтажные работы
|  | справочно: | [47 empty] | справочно:
|  | Материальные ресурсы, отсутствующие в ФРСН |  |  |  | 12: 21935.8 | [35 empty] | Материальные ресурсы, отсутствующие в ФРСН
|  | Затраты труда рабочих |  |  |  | 7: 17,2234 | [37 empty] | Затраты труда рабочих
|  | Затраты труда машинистов |  |  |  | 7: 0,0275 | [37 empty] | Затраты труда машинистов
Раздел 3. Выполнение работ по текущему ремонту помещения | [36 empty] | Раздел 3. Выполнение работ по текущему ремонту помещения
Перемещение вручную панелей "Випрок" из подземного паркинга на 3-й этаж | [37 empty] | Перемещение вручную панелей "Випрок" из подземного паркинга на 3-й этаж
30 | ГЭСН46-08-001-01 Перемещение в подземном паркинге отм. -4,5 м до 1-го этажа | Переноска грузов вручную в подземных сооружениях на отметке ниже 20 м на расстояние: на первые 10 м |  |  |  | 4: т; 5: 0.102; 6: 1; 7: 0.102 | [24 empty] | Переноска грузов вручную в подземных сооружениях на отметке ниже 20 м на расстояние: на первые 10 м
|  | Объем=34*3/1000 | [37 empty] | Объем=34*3/1000
| 1-100-20 | Средний разряд работы 2,0 |  |  |  | 4: чел.-ч; 5: 1.5; 7: 0.153; 10: 487.43; 12: 74.58 | [27 empty] | Средний разряд работы 2,0
|  | Итого прямые затраты |  |  |  | 12: 74.58 | [30 empty] | Итого прямые затраты
|  | ФОТ |  |  |  | 12: 74.58 | [31 empty] | ФОТ
| Пр/812-040.1-1 | НР Работы по реконструкции зданий и сооружений: усиление и замена существующих конструкций, возведение отдельных конструктивных элементов |  |  |  | 4: %; 5: 103; 7: 103; 12: 76.82 | [31 empty] | НР Работы по реконструкции зданий и сооружений: усиление и замена существующих конструкций, возведение отдельных конструктивных элементов
| Пр/774-040.1 | СП Работы по реконструкции зданий и сооружений: усиление и замена существующих конструкций, возведение отдельных конструктивных элементов |  |  |  | 4: %; 5: 59; 7: 59; 12: 44 | [31 empty] | СП Работы по реконструкции зданий и сооружений: усиление и замена существующих конструкций, возведение отдельных конструктивных элементов
|  | Всего по позиции |  |  |  | 10: 1915.69; 12: 195.4 | [32 empty] | Всего по позиции
31 | ГЭСН46-08-001-02 До отметки -4,5 м и далее от отм. -4,5 до 1-го этажа | Переноска грузов вручную в подземных сооружениях на отметке ниже 20 м на расстояние: на каждые последующие 10 м |  |  |  | 4: т; 5: -0.102; 6: 1; 7: -0.102 | [24 empty] | Переноска грузов вручную в подземных сооружениях на отметке ниже 20 м на расстояние: на каждые последующие 10 м
|  | Объем=-34*3/1000 | [37 empty] | Объем=-34*3/1000
|  | До отметки -4,5 м Коэф=10-4,5=5,5/10=0,55 ПЗ=0,55 (ОЗП=0,55; ЭМ=0,55 к расх.; ЗПМ=0,55; МАТ=0,55 к расх.; ТЗ=0,55; ТЗМ=0,55) | [38 empty] | До отметки -4,5 м Коэф=10-4,5=5,5/10=0,55 ПЗ=0,55 (ОЗП=0,55; ЭМ=0,55 к расх.; ЗПМ=0,55; МАТ=0,55 к расх.; ТЗ=0,55; ТЗМ=0,55)
|  | До отметки от -4,5 м до 1-го этажа К=0+0,2=0,2/10=0,02 ПЗ=0,02 (ОЗП=0,02; ЭМ=0,02 к расх.; ЗПМ=0,02; МАТ=0,02 к расх.; ТЗ=0,02; ТЗМ=0,02) | [38 empty] | До отметки от -4,5 м до 1-го этажа К=0+0,2=0,2/10=0,02 ПЗ=0,02 (ОЗП=0,02; ЭМ=0,02 к расх.; ЗПМ=0,02; МАТ=0,02 к расх.; ТЗ=0,02; ТЗМ=0,02)
| 1-100-20 | Средний разряд работы 2,0 |  |  |  | чел.-ч | 0.57 | 0,011 (0,55*0,02) | -0.0006395 |  |  | 487.43 |  | -0.31 | [27 empty] | Средний разряд работы 2,0
|  | Итого прямые затраты |  |  |  | 12: -0.31 | [30 empty] | Итого прямые затраты
|  | ФОТ |  |  |  | 12: -0.31 | [31 empty] | ФОТ
| Пр/812-040.1-1 | НР Работы по реконструкции зданий и сооружений: усиление и замена существующих конструкций, возведение отдельных конструктивных элементов |  |  |  | 4: %; 5: 103; 7: 103; 12: -0.32 | [31 empty] | НР Работы по реконструкции зданий и сооружений: усиление и замена существующих конструкций, возведение отдельных конструктивных элементов
| Пр/774-040.1 | СП Работы по реконструкции зданий и сооружений: усиление и замена существующих конструкций, возведение отдельных конструктивных элементов |  |  |  | 4: %; 5: 59; 7: 59; 12: -0.18 | [31 empty] | СП Работы по реконструкции зданий и сооружений: усиление и замена существующих конструкций, возведение отдельных конструктивных элементов
|  | Всего по позиции |  |  |  | 10: 7.94; 12: -0.81 | [32 empty] | Всего по позиции
32 | ГЭСНм40-01-002-19 Перемещение на 3 этаж отм. +9 м | Вертикальное перемещение сверх предусмотренного в ГЭСНм: 10 м, на высоту до 15 м |  |  |  | 4: 10 т; 5: 0.0102; 6: 1; 7: 0.0102 | [24 empty] | Вертикальное перемещение сверх предусмотренного в ГЭСНм: 10 м, на высоту до 15 м
|  | Объем=(34*3/1000) / 10 | [37 empty] | Объем=(34*3/1000) / 10
|  | ЭМ=0 к расх.; ЗПМ=0; ТЗМ=0 | [38 empty] | ЭМ=0 к расх.; ЗПМ=0; ТЗМ=0
| 1-100-31 | Средний разряд работы 3,1 |  |  |  | 4: чел.-ч; 5: 22; 7: 0.2244; 10: 538.85; 12: 120.92 | [27 empty] | Средний разряд работы 3,1
| 91.05.06-007 | Краны на гусеничном ходу, грузоподъемность 25 т |  |  |  | маш.-ч | 0.53 | 0 | 0 | 1703.3 | 1.43 | 2435.72 |  | 0 | [27 empty] | Краны на гусеничном ходу, грузоподъемность 25 т
| 4-100-060 | ОТм(Зтм) Средний разряд машинистов 6 |  |  |  | 4: чел.-ч; 5: 0.53; 6: 0; 10: 804.92; 12: 0 | [28 empty] | ОТм(Зтм) Средний разряд машинистов 6
|  | Итого прямые затраты |  |  |  | 12: 120.92 | [30 empty] | Итого прямые затраты
32.1 | 421/пр_2020_п.75_пп.а | Вспомогательные ненормируемые материальные ресурсы |  |  |  | 4: %; 5: 2; 7: 2; 12: 2.42 | [33 empty] | Вспомогательные ненормируемые материальные ресурсы
|  | ФОТ |  |  |  | 12: 120.92 | [31 empty] | ФОТ
| Пр/812-082.0-1 | НР Дополнительное перемещение оборудования и материальных ресурсов, сверх предусмотренного государственными элементными сметными нормами на монтаж оборудования |  |  |  | 4: %; 5: 89; 7: 89; 12: 107.62 | [31 empty] | НР Дополнительное перемещение оборудования и материальных ресурсов, сверх предусмотренного государственными элементными сметными нормами на монтаж оборудования
| Пр/774-082.0 | СП Дополнительное перемещение оборудования и материальных ресурсов, сверх предусмотренного государственными элементными сметными нормами на монтаж оборудования |  |  |  | 4: %; 5: 44; 7: 44; 12: 53.2 | [31 empty] | СП Дополнительное перемещение оборудования и материальных ресурсов, сверх предусмотренного государственными элементными сметными нормами на монтаж оборудования
|  | Всего по позиции |  |  |  | 10: 27858.82; 12: 284.16 | [32 empty] | Всего по позиции
Стены | [37 empty] | Стены
33 | ГЭСН10-05-014-02 Монтаж стеновых панелей Випрок 3 шт размер 3,0х1,2 м2 | Облицовка стен из панелей на основе гипсокартонных листов (ГКЛ) с отделочным покрытием с одинарным металлическим каркасом |  |  |  | 4: 100 м2; 5: 0.108; 6: 1; 7: 0.108 | [24 empty] | Облицовка стен из панелей на основе гипсокартонных листов (ГКЛ) с отделочным покрытием с одинарным металлическим каркасом
|  | Объем=(3*(3*1,2)) / 100 | [37 empty] | Объем=(3*(3*1,2)) / 100
| 2-100-02 | Рабочий 2 разряда |  |  |  | 4: чел.-ч; 5: 3.26; 7: 0.35208; 10: 487.43; 12: 171.61 | [27 empty] | Рабочий 2 разряда
| 2-100-04 | Рабочий 4 разряда |  |  |  | 4: чел.-ч; 5: 51.07; 7: 5.5156; 10: 599.22; 12: 3305.03 | [27 empty] | Рабочий 4 разряда
| 91.05.05-015 | Краны на автомобильном ходу, грузоподъемность 16 т |  |  |  | 4: маш.-ч; 5: 0.3; 7: 0.0324; 10: 1670.09; 12: 54.11 | [27 empty] | Краны на автомобильном ходу, грузоподъемность 16 т
| 4-100-060 | ОТм(Зтм) Средний разряд машинистов 6 |  |  |  | 4: чел.-ч; 5: 0.3; 7: 0.0324; 10: 804.92; 12: 26.08 | [28 empty] | ОТм(Зтм) Средний разряд машинистов 6
| 91.14.02-001 | Автомобили бортовые, грузоподъемность до 5 т |  |  |  | 4: маш.-ч; 5: 0.44; 7: 0.04752; 10: 660.72; 12: 31.4 | [27 empty] | Автомобили бортовые, грузоподъемность до 5 т
| 4-100-040 | ОТм(Зтм) Средний разряд машинистов 4 |  |  |  | 4: чел.-ч; 5: 0.44; 7: 0.04752; 10: 599.22; 12: 28.47 | [28 empty] | ОТм(Зтм) Средний разряд машинистов 4
| 01.7.03.04-0001 | Электроэнергия |  |  |  | 4: кВт-ч; 5: 22.4; 7: 2.4192; 10: 8.5; 12: 20.56 | [27 empty] | Электроэнергия
| 01.7.15.07-0152 | Дюбели пластмассовые с шурупами, диаметр 6 мм, длина 35 мм, диаметр шурупа 3,5 мм, длина шурупа 50 мм |  |  |  | 100 шт | 5.33 |  | 0.57564 | 52.34 | 1.33 | 69.61 |  | 40.07 | [27 empty] | Дюбели пластмассовые с шурупами, диаметр 6 мм, длина 35 мм, диаметр шурупа 3,5 мм, длина шурупа 50 мм
| 01.7.15.14-0043 | Шурупы самонарезающие стальные оксидированные с полукруглой головкой и крестообразным шлицем, остроконечные, диаметр 3,5 мм, длина 11 мм |  |  |  | 100 шт | 6.73 |  | 0.72684 | 18.54 | 1.24 | 22.99 |  | 16.71 | [27 empty] | Шурупы самонарезающие стальные оксидированные с полукруглой головкой и крестообразным шлицем, остроконечные, диаметр 3,5 мм, длина 11 мм
| 01.7.15.14-0044 | Шурупы самонарезающие стальные оксидированные с потайной головкой и крестообразным шлицем, остроконечные, диаметр 3,5 мм, длина 25 мм |  |  |  | 100 шт | 4.62 |  | 0.49896 | 22.84 | 1.24 | 28.32 |  | 14.13 | [27 empty] | Шурупы самонарезающие стальные оксидированные с потайной головкой и крестообразным шлицем, остроконечные, диаметр 3,5 мм, длина 25 мм
| 01.7.17.06-0091 | Круг отрезной плоский, размеры 125х2,5х22 мм |  |  |  | шт | 3.96 |  | 0.42768 | 21.47 | 1.24 | 26.62 |  | 11.38 | [27 empty] | Круг отрезной плоский, размеры 125х2,5х22 мм
| 01.7.17.09-1112 | Сверла спиральные с цилиндрическим хвостовиком из быстрорежущей стали Р6М5, класс точности А1, длина 86 мм, диаметр 5 мм |  |  |  | 4: 100 шт; 5: 0.1; 7: 0.0108; 10: 7489.27; 12: 80.88 | [27 empty] | Сверла спиральные с цилиндрическим хвостовиком из быстрорежущей стали Р6М5, класс точности А1, длина 86 мм, диаметр 5 мм
| 07.2.06.04-0093 | Подвесы стальные оцинкованные прямые для крепления подвесного потолка к профилю, размеры профиля 60х27 мм, длина подвеса 300 мм, толщина 0,7 мм |  |  |  | 100 шт | 2 |  | 0.216 | 864.86 | 1.53 | 1323.24 |  | 285.82 | [27 empty] | Подвесы стальные оцинкованные прямые для крепления подвесного потолка к профилю, размеры профиля 60х27 мм, длина подвеса 300 мм, толщина 0,7 мм
| 09.2.03.01-0021 | Профиль алюминиевый для крепления панелей Омега-образный, толщина закрепляемой панели 10-12 мм, длина 3000 мм |  |  |  | шт | 33.5 |  | 3.618 | 192.23 | 1.65 | 317.18 |  | 1147.56 | [27 empty] | Профиль алюминиевый для крепления панелей Омега-образный, толщина закрепляемой панели 10-12 мм, длина 3000 мм
| 09.2.03.01-0031 | Профиль-заглушка алюминиевый П-образный, ширина 10 мм, глубина 5,5 мм, длина 3000 мм |  |  |  | 4: шт; 5: 33.5; 7: 3.618; 10: 132.2; 12: 478.3 | [27 empty] | Профиль-заглушка алюминиевый П-образный, ширина 10 мм, глубина 5,5 мм, длина 3000 мм
Н | 01.6.01.04 | Панели отделочные гипсокартонные |  |  |  | 4: м2; 5: 103; 7: 11.124 | [29 empty] | Панели отделочные гипсокартонные
Н | 07.2.06.03 | Профиль стоечный |  |  |  | 4: м; 5: 201.16; 7: 21.7253 | [29 empty] | Профиль стоечный
Н | 07.2.06.03 | Профиль направляющий |  |  |  | 4: м; 5: 67.33; 7: 7.2716 | [29 empty] | Профиль направляющий
Н | 09.2.03.01 | Профиль угловой |  |  |  | 4: м; 5: 25.17; 7: 2.7184 | [29 empty] | Профиль угловой
|  | Итого прямые затраты |  |  |  | 12: 5712.11 | [30 empty] | Итого прямые затраты
|  | ФОТ |  |  |  | 12: 3531.19 | [31 empty] | ФОТ
| Пр/812-010.0-1, Приказ № 812/пр от 21.12.2020 п.25 | НР Деревянные конструкции |  |  |  | 4: %; 5: 108; 6: 0.9; 7: 97.2; 12: 3432.32 | [31 empty] | НР Деревянные конструкции
| Пр/774-010.0, Приказ № 774/пр от 11.12.2020 п.16 | СП Деревянные конструкции |  |  |  | 4: %; 5: 55; 6: 0.85; 7: 46.75; 12: 1650.83 | [31 empty] | СП Деревянные конструкции
|  | Всего по позиции |  |  |  | 10: 99956.11; 12: 10795.26 | [32 empty] | Всего по позиции
34 | Давальческий материал | Панели "Випрок" |  |  |  | 4: шт; 5: 3; 6: 1; 7: 3 | [24 empty] | Панели "Випрок"
|  | (Электротехнические установки на других объектах) | [50 empty] | (Электротехнические установки на других объектах)
|  | Всего по позиции | [44 empty] | Всего по позиции
35 | ГЭСН15-04-007-07 Окраска откосов и пространса под подоконником в 2 слоя | Окраска водно-дисперсионными акриловыми составами высококачественная: по сборным конструкциям стен, подготовленным под окраску |  |  |  | 4: 100 м2; 5: 0.0999; 6: 1; 7: 0.0999 | [24 empty] | Окраска водно-дисперсионными акриловыми составами высококачественная: по сборным конструкциям стен, подготовленным под окраску
|  | Объем=(7,66+2,33) / 100 | [37 empty] | Объем=(7,66+2,33) / 100
|  | Окраска в 2 слоя ПЗ=2 (ОЗП=2; ЭМ=2 к расх.; ЗПМ=2; МАТ=2 к расх.; ТЗ=2; ТЗМ=2) | [38 empty] | Окраска в 2 слоя ПЗ=2 (ОЗП=2; ЭМ=2 к расх.; ЗПМ=2; МАТ=2 к расх.; ТЗ=2; ТЗМ=2)
| 1-100-32 | Средний разряд работы 3,2 |  |  |  | чел.-ч | 48.6 | 2 | 9.7103 |  |  | 545.56 |  | 5297.54 | [27 empty] | Средний разряд работы 3,2
| 91.06.06-046 | Подъемники одномачтовые, грузоподъемность до 500 кг, высота подъема 25 м |  |  |  | маш.-ч | 0.02 | 2 | 0.003996 | 30.61 | 1.55 | 47.45 |  | 0.19 | [27 empty] | Подъемники одномачтовые, грузоподъемность до 500 кг, высота подъема 25 м
| 4-100-030 | ОТм(Зтм) Средний разряд машинистов 3 |  |  |  | чел.-ч | 0.02 | 2 | 0.003996 |  |  | 532.14 |  | 2.13 | [28 empty] | ОТм(Зтм) Средний разряд машинистов 3
| 91.14.02-001 | Автомобили бортовые, грузоподъемность до 5 т |  |  |  | маш.-ч | 0.13 | 2 | 0.025974 |  |  | 660.72 |  | 17.16 | [27 empty] | Автомобили бортовые, грузоподъемность до 5 т
| 4-100-040 | ОТм(Зтм) Средний разряд машинистов 4 |  |  |  | чел.-ч | 0.13 | 2 | 0.025974 |  |  | 599.22 |  | 15.56 | [28 empty] | ОТм(Зтм) Средний разряд машинистов 4
| 01.7.17.11-0011 | Шкурка шлифовальная двухслойная с зернистостью 40-25 |  |  |  | м2 | 0.88 | 2 | 0.17582 | 531.44 | 1.44 | 765.27 |  | 134.55 | [27 empty] | Шкурка шлифовальная двухслойная с зернистостью 40-25
| 01.7.20.08-0051 | Ветошь хлопчатобумажная цветная |  |  |  | кг | 0.36 | 2 | 0.071928 | 56.11 | 1.56 | 87.53 |  | 6.3 | [27 empty] | Ветошь хлопчатобумажная цветная
| 14.5.11.02-0101 | Шпатлевка водно-дисперсионная |  |  |  | т | 0.034 | 2 | 0.0067932 | 52790.33 | 1.65 | 87104.04 |  | 591.72 | [27 empty] | Шпатлевка водно-дисперсионная
Н | 14.3.02.01 | Краска акриловая |  |  |  | 4: т; 5: 0.03; 6: 2; 7: 0.005994 | [29 empty] | Краска акриловая
Н | 14.4.01.02 | Грунтовка |  |  |  | 4: т; 5: 0.02; 6: 2; 7: 0.003996 | [29 empty] | Грунтовка
|  | Итого прямые затраты |  |  |  | 12: 6065.15 | [30 empty] | Итого прямые затраты
|  | ФОТ |  |  |  | 12: 5315.23 | [31 empty] | ФОТ
| Пр/812-015.0-1, Приказ № 812/пр от 21.12.2020 п.25 | НР Отделочные работы |  |  |  | 4: %; 5: 100; 6: 0.9; 7: 90; 12: 4783.71 | [31 empty] | НР Отделочные работы
| Пр/774-015.0, Приказ № 774/пр от 11.12.2020 п.16 | СП Отделочные работы |  |  |  | 4: %; 5: 49; 6: 0.85; 7: 41.65; 12: 2213.79 | [31 empty] | СП Отделочные работы
|  | Всего по позиции |  |  |  | 10: 130757.26; 12: 13062.65 | [32 empty] | Всего по позиции
36 | ТЦ_14.3.02.03_78_7802348846_13.03.2026_02_10.2 | Краска моющая Tikkurila /Tikkivala Euro Power 7 база А белая 9 л или эквивалент, вес 9 л=11,7 кг, расход 1 л (1,3 кг) / 10 м2 |  |  |  | кг | 2.5974 | 1 | 2.5974 |  |  | 489.7 |  | 1271.95 | [24 empty] | Краска моющая Tikkurila /Tikkivala Euro Power 7 база А белая 9 л или эквивалент, вес 9 л=11,7 кг, расход 1 л (1,3 кг) / 10 м2
|  | (Отделочные работы) | [50 empty] | (Отделочные работы)
|  | Объем=1,3*(9,99/10)*2 | [37 empty] | Объем=1,3*(9,99/10)*2
|  | Всего по позиции |  |  |  | 12: 1271.95 | [32 empty] | Всего по позиции
37 | ГЭСН15-04-007-07 Окраска стен в 2 слоя | Окраска водно-дисперсионными акриловыми составами высококачественная: по сборным конструкциям стен, подготовленным под окраску |  |  |  | 4: 100 м2; 5: 0.5807; 6: 1; 7: 0.5807 | [24 empty] | Окраска водно-дисперсионными акриловыми составами высококачественная: по сборным конструкциям стен, подготовленным под окраску
|  | Объем=58,07 / 100 | [37 empty] | Объем=58,07 / 100
|  | В два слоя ПЗ=2 (ОЗП=2; ЭМ=2 к расх.; ЗПМ=2; МАТ=2 к расх.; ТЗ=2; ТЗМ=2) | [38 empty] | В два слоя ПЗ=2 (ОЗП=2; ЭМ=2 к расх.; ЗПМ=2; МАТ=2 к расх.; ТЗ=2; ТЗМ=2)
| 1-100-32 | Средний разряд работы 3,2 |  |  |  | чел.-ч | 48.6 | 2 | 56.444 |  |  | 545.56 |  | 30793.61 | [27 empty] | Средний разряд работы 3,2
| 91.06.06-046 | Подъемники одномачтовые, грузоподъемность до 500 кг, высота подъема 25 м |  |  |  | маш.-ч | 0.02 | 2 | 0.023228 | 30.61 | 1.55 | 47.45 |  | 1.1 | [27 empty] | Подъемники одномачтовые, грузоподъемность до 500 кг, высота подъема 25 м
| 4-100-030 | ОТм(Зтм) Средний разряд машинистов 3 |  |  |  | чел.-ч | 0.02 | 2 | 0.023228 |  |  | 532.14 |  | 12.36 | [28 empty] | ОТм(Зтм) Средний разряд машинистов 3
| 91.14.02-001 | Автомобили бортовые, грузоподъемность до 5 т |  |  |  | маш.-ч | 0.13 | 2 | 0.15098 |  |  | 660.72 |  | 99.76 | [27 empty] | Автомобили бортовые, грузоподъемность до 5 т
| 4-100-040 | ОТм(Зтм) Средний разряд машинистов 4 |  |  |  | чел.-ч | 0.13 | 2 | 0.15098 |  |  | 599.22 |  | 90.47 | [28 empty] | ОТм(Зтм) Средний разряд машинистов 4
| 01.7.17.11-0011 | Шкурка шлифовальная двухслойная с зернистостью 40-25 |  |  |  | м2 | 0.88 | 2 | 1.022 | 531.44 | 1.44 | 765.27 |  | 782.13 | [27 empty] | Шкурка шлифовальная двухслойная с зернистостью 40-25
| 01.7.20.08-0051 | Ветошь хлопчатобумажная цветная |  |  |  | кг | 0.36 | 2 | 0.4181 | 56.11 | 1.56 | 87.53 |  | 36.6 | [27 empty] | Ветошь хлопчатобумажная цветная
| 14.5.11.02-0101 | Шпатлевка водно-дисперсионная |  |  |  | т | 0.034 | 2 | 0.039488 | 52790.33 | 1.65 | 87104.04 |  | 3439.53 | [27 empty] | Шпатлевка водно-дисперсионная
Н | 14.3.02.01 | Краска акриловая |  |  |  | 4: т; 5: 0.03; 6: 2; 7: 0.034842 | [29 empty] | Краска акриловая
Н | 14.4.01.02 | Грунтовка |  |  |  | 4: т; 5: 0.02; 6: 2; 7: 0.023228 | [29 empty] | Грунтовка
|  | Итого прямые затраты |  |  |  | 12: 35255.56 | [30 empty] | Итого прямые затраты
|  | ФОТ |  |  |  | 12: 30896.44 | [31 empty] | ФОТ
| Пр/812-015.0-1, Приказ № 812/пр от 21.12.2020 п.25 | НР Отделочные работы |  |  |  | 4: %; 5: 100; 6: 0.9; 7: 90; 12: 27806.8 | [31 empty] | НР Отделочные работы
| Пр/774-015.0, Приказ № 774/пр от 11.12.2020 п.16 | СП Отделочные работы |  |  |  | 4: %; 5: 49; 6: 0.85; 7: 41.65; 12: 12868.37 | [31 empty] | СП Отделочные работы
|  | Всего по позиции |  |  |  | 10: 130757.24; 12: 75930.73 | [32 empty] | Всего по позиции
38 | ТЦ_14.3.02.03_78_7802348846_13.03.2026_02_10.2 | Краска моющая Tikkurila /Tikkivala Euro Power 7 база А белая 9 л или эквивалент, вес 9 л=11,7 кг, расход 1 л (1,3 кг) / 10 м2 |  |  |  | кг | 15.1 | 1 | 15.1 |  |  | 489.7 |  | 7394.47 | [24 empty] | Краска моющая Tikkurila /Tikkivala Euro Power 7 база А белая 9 л или эквивалент, вес 9 л=11,7 кг, расход 1 л (1,3 кг) / 10 м2
|  | (Отделочные работы) | [50 empty] | (Отделочные работы)
|  | Объем=1,3*(58,07/10)*2 | [37 empty] | Объем=1,3*(58,07/10)*2
|  | Всего по позиции |  |  |  | 12: 7394.47 | [32 empty] | Всего по позиции
Полы | [37 empty] | Полы
39 | ГЭСН11-01-037-07 | Устройство покрытий: из ковров с подложкой на клее |  |  |  | 4: 100 м2; 5: 0.355; 6: 1; 7: 0.355 | [24 empty] | Устройство покрытий: из ковров с подложкой на клее
|  | Объем=35,5 / 100 | [37 empty] | Объем=35,5 / 100
| 1-100-33 | Средний разряд работы 3,3 |  |  |  | 4: чел.-ч; 5: 74.85; 7: 26.5718; 10: 552.27; 12: 14674.78 | [27 empty] | Средний разряд работы 3,3
| 91.06.06-048 | Подъемники одномачтовые, грузоподъемность до 500 кг, высота подъема 45 м |  |  |  | маш.-ч | 0.05 |  | 0.01775 | 37.32 | 1.55 | 57.85 |  | 1.03 | [27 empty] | Подъемники одномачтовые, грузоподъемность до 500 кг, высота подъема 45 м
| 4-100-030 | ОТм(Зтм) Средний разряд машинистов 3 |  |  |  | 4: чел.-ч; 5: 0.05; 7: 0.01775; 10: 532.14; 12: 9.45 | [28 empty] | ОТм(Зтм) Средний разряд машинистов 3
| 91.14.02-001 | Автомобили бортовые, грузоподъемность до 5 т |  |  |  | 4: маш.-ч; 5: 0.02; 7: 0.0071; 10: 660.72; 12: 4.69 | [27 empty] | Автомобили бортовые, грузоподъемность до 5 т
| 4-100-040 | ОТм(Зтм) Средний разряд машинистов 4 |  |  |  | 4: чел.-ч; 5: 0.02; 7: 0.0071; 10: 599.22; 12: 4.25 | [28 empty] | ОТм(Зтм) Средний разряд машинистов 4
| 01.7.20.08-0051 | Ветошь хлопчатобумажная цветная |  |  |  | кг | 0.5 |  | 0.1775 | 56.11 | 1.56 | 87.53 |  | 15.54 | [27 empty] | Ветошь хлопчатобумажная цветная
Н | 01.6.03.03 | Ковровые покрытия |  |  |  | 4: м2; 5: 102; 7: 36.21 | [29 empty] | Ковровые покрытия
Н | 12.2.07.02 | Рулоны из вспененного полиэтилена |  |  |  | 4: м2; 5: 102; 7: 36.21 | [29 empty] | Рулоны из вспененного полиэтилена
Н | 14.1.02.04 | Состав клеящий |  |  |  | 4: кг; 5: 110; 7: 39.05 | [29 empty] | Состав клеящий
|  | Итого прямые затраты |  |  |  | 12: 14709.74 | [30 empty] | Итого прямые затраты
|  | ФОТ |  |  |  | 12: 14688.48 | [31 empty] | ФОТ
| Пр/812-011.0-1, Приказ № 812/пр от 21.12.2020 п.25 | НР Полы |  |  |  | 4: %; 5: 112; 6: 0.9; 7: 100.8; 12: 14805.99 | [31 empty] | НР Полы
| Пр/774-011.0, Приказ № 774/пр от 11.12.2020 п.16 | СП Полы |  |  |  | 4: %; 5: 65; 6: 0.85; 7: 55.25; 12: 8115.39 | [31 empty] | СП Полы
|  | Всего по позиции |  |  |  | 10: 106003.15; 12: 37631.12 | [32 empty] | Всего по позиции
40 | ТЦ_14.1.02.04_78_7716869059_20.03.2026_02_8.3 | Клей для ПВХ и виниловых покрытий Forbo 545 Polaris 13 кг или эквивалент, расход 0,2 кг / м2 |  |  |  | кг | 7.1 | 1 | 7.1 |  |  | 483.3 |  | 3431.43 | [24 empty] | Клей для ПВХ и виниловых покрытий Forbo 545 Polaris 13 кг или эквивалент, расход 0,2 кг / м2
|  | (Полы) | [50 empty] | (Полы)
|  | Объем=0,2*35,5 | [37 empty] | Объем=0,2*35,5
|  | Всего по позиции |  |  |  | 12: 3431.43 | [32 empty] | Всего по позиции
41 | ТЦ_01.6.03.03_78_7806446322_13.03.2026_02_9.1 | Ковровая плитка Associated Weavers Medusa 40 или эквивалент |  |  |  | м2 | 36.21 | 1 | 36.21 |  |  | 1877.05 |  | 67967.98 | [24 empty] | Ковровая плитка Associated Weavers Medusa 40 или эквивалент
|  | (Полы) | [50 empty] | (Полы)
|  | Объем=35,5*1,02 | [37 empty] | Объем=35,5*1,02
|  | Всего по позиции |  |  |  | 12: 67967.98 | [32 empty] | Всего по позиции
42 | ГЭСН11-01-049-01 ПРИМ. Установка компенсирующего профиля межу разными напольными покрытиями | Укладка металлического накладного профиля (порога) |  |  |  | 4: 100 м; 5: 0.01; 6: 1; 7: 0.01 | [24 empty] | Укладка металлического накладного профиля (порога)
|  | Объем=1 / 100 | [37 empty] | Объем=1 / 100
| 1-100-30 | Средний разряд работы 3,0 |  |  |  | 4: чел.-ч; 5: 16.64; 7: 0.1664; 10: 532.14; 12: 88.55 | [27 empty] | Средний разряд работы 3,0
| 01.7.03.04-0001 | Электроэнергия |  |  |  | 4: кВт-ч; 5: 6.876; 7: 0.06876; 10: 8.5; 12: 0.58 | [27 empty] | Электроэнергия
| 01.7.15.14-0302 | Шурупы самонарезающие стальные с полукруглой головкой и крестообразным шлицем, остроконечные, диаметр 3,5 мм, длина 35 мм |  |  |  | 100 шт | 6.7 |  | 0.067 | 88.86 | 1.24 | 110.19 |  | 7.38 | [27 empty] | Шурупы самонарезающие стальные с полукруглой головкой и крестообразным шлицем, остроконечные, диаметр 3,5 мм, длина 35 мм
Н | 09.2.03.02 | Профили стыкоперекрывающие из алюминиевых сплавов (порожки) с покрытием |  |  |  | 4: м; 5: 105; 7: 1.05 | [29 empty] | Профили стыкоперекрывающие из алюминиевых сплавов (порожки) с покрытием
|  | Итого прямые затраты |  |  |  | 12: 96.51 | [30 empty] | Итого прямые затраты
|  | ФОТ |  |  |  | 12: 88.55 | [31 empty] | ФОТ
| Пр/812-011.0-1, Приказ № 812/пр от 21.12.2020 п.25 | НР Полы |  |  |  | 4: %; 5: 112; 6: 0.9; 7: 100.8; 12: 89.26 | [31 empty] | НР Полы
| Пр/774-011.0, Приказ № 774/пр от 11.12.2020 п.16 | СП Полы |  |  |  | 4: %; 5: 65; 6: 0.85; 7: 55.25; 12: 48.92 | [31 empty] | СП Полы
|  | Всего по позиции |  |  |  | 10: 23469; 12: 234.69 | [32 empty] | Всего по позиции
43 | ФСБЦ-09.2.03.02-0023 | Профиль стыкоперекрывающий из алюминиевых сплавов (порожки) с покрытием, ширина 60 мм, длина 0,9 м |  |  |  | шт | 1 | 1 | 1 | 198.19 | 1.12 | 221.97 |  | 221.97 | [24 empty] | Профиль стыкоперекрывающий из алюминиевых сплавов (порожки) с покрытием, ширина 60 мм, длина 0,9 м
|  | (Строительные металлические конструкции) | [50 empty] | (Строительные металлические конструкции)
|  | Всего по позиции |  |  |  | 12: 221.97 | [32 empty] | Всего по позиции
44 | ГЭСН11-01-040-01 Монтаж плинтусов, ранее демонтированных | Устройство плинтусов поливинилхлоридных: на клее КН-2 |  |  |  | 4: 100 м; 5: 0.261; 6: 1; 7: 0.261 | [24 empty] | Устройство плинтусов поливинилхлоридных: на клее КН-2
|  | Объем=26,1 / 100 | [37 empty] | Объем=26,1 / 100
| 1-100-41 | Средний разряд работы 4,1 |  |  |  | 4: чел.-ч; 5: 9.01; 7: 2.3516; 10: 608.16; 12: 1430.16 | [27 empty] | Средний разряд работы 4,1
| 91.06.06-048 | Подъемники одномачтовые, грузоподъемность до 500 кг, высота подъема 45 м |  |  |  | маш.-ч | 0.005 |  | 0.001305 | 37.32 | 1.55 | 57.85 |  | 0.08 | [27 empty] | Подъемники одномачтовые, грузоподъемность до 500 кг, высота подъема 45 м
| 4-100-030 | ОТм(Зтм) Средний разряд машинистов 3 |  |  |  | 4: чел.-ч; 5: 0.005; 7: 0.001305; 10: 532.14; 12: 0.69 | [28 empty] | ОТм(Зтм) Средний разряд машинистов 3
| 91.14.02-001 | Автомобили бортовые, грузоподъемность до 5 т |  |  |  | 4: маш.-ч; 5: 0.03; 7: 0.00783; 10: 660.72; 12: 5.17 | [27 empty] | Автомобили бортовые, грузоподъемность до 5 т
| 4-100-040 | ОТм(Зтм) Средний разряд машинистов 4 |  |  |  | 4: чел.-ч; 5: 0.03; 7: 0.00783; 10: 599.22; 12: 4.69 | [28 empty] | ОТм(Зтм) Средний разряд машинистов 4
| 14.5.04.03-0104 | Мастика клеящая каучуковая КН-2 |  |  |  | кг | 5.15 |  | 1.3441 | 113.39 | 1.74 | 197.3 |  | 265.2 | [27 empty] | Мастика клеящая каучуковая КН-2
Н | 11.3.03.06 | Плинтуса для полов пластиковые |  |  |  | 4: м; 5: 101; 7: 26.361 | [29 empty] | Плинтуса для полов пластиковые
|  | Итого прямые затраты |  |  |  | 12: 1705.99 | [30 empty] | Итого прямые затраты
|  | ФОТ |  |  |  | 12: 1435.54 | [31 empty] | ФОТ
| Пр/812-011.0-1, Приказ № 812/пр от 21.12.2020 п.25 | НР Полы |  |  |  | 4: %; 5: 112; 6: 0.9; 7: 100.8; 12: 1447.02 | [31 empty] | НР Полы
| Пр/774-011.0, Приказ № 774/пр от 11.12.2020 п.16 | СП Полы |  |  |  | 4: %; 5: 65; 6: 0.85; 7: 55.25; 12: 793.14 | [31 empty] | СП Полы
|  | Всего по позиции |  |  |  | 10: 15119.35; 12: 3946.15 | [32 empty] | Всего по позиции
Отопление | [37 empty] | Отопление
45 | ГЭСН18-03-008-01 Монтаж радиатора, ранее демонтированного | Установка радиаторов стальных панельных однорядных с креплением к стене длиной: до 1600 мм |  |  |  | 4: 100 шт; 5: 0.02; 6: 1; 7: 0.02 | [24 empty] | Установка радиаторов стальных панельных однорядных с креплением к стене длиной: до 1600 мм
|  | Объем=2 / 100 | [37 empty] | Объем=2 / 100
| 1-100-32 | Средний разряд работы 3,2 |  |  |  | 4: чел.-ч; 5: 65.58; 7: 1.3116; 10: 545.56; 12: 715.56 | [27 empty] | Средний разряд работы 3,2
| 91.05.05-015 | Краны на автомобильном ходу, грузоподъемность 16 т |  |  |  | 4: маш.-ч; 5: 0.37; 7: 0.0074; 10: 1670.09; 12: 12.36 | [27 empty] | Краны на автомобильном ходу, грузоподъемность 16 т
| 4-100-060 | ОТм(Зтм) Средний разряд машинистов 6 |  |  |  | 4: чел.-ч; 5: 0.37; 7: 0.0074; 10: 804.92; 12: 5.96 | [28 empty] | ОТм(Зтм) Средний разряд машинистов 6
| 91.06.06-048 | Подъемники одномачтовые, грузоподъемность до 500 кг, высота подъема 45 м |  |  |  | маш.-ч | 0.21 |  | 0.0042 | 37.32 | 1.55 | 57.85 |  | 0.24 | [27 empty] | Подъемники одномачтовые, грузоподъемность до 500 кг, высота подъема 45 м
| 4-100-030 | ОТм(Зтм) Средний разряд машинистов 3 |  |  |  | 4: чел.-ч; 5: 0.21; 7: 0.0042; 10: 532.14; 12: 2.23 | [28 empty] | ОТм(Зтм) Средний разряд машинистов 3
| 91.14.02-001 | Автомобили бортовые, грузоподъемность до 5 т |  |  |  | 4: маш.-ч; 5: 0.31; 7: 0.0062; 10: 660.72; 12: 4.1 | [27 empty] | Автомобили бортовые, грузоподъемность до 5 т
| 4-100-040 | ОТм(Зтм) Средний разряд машинистов 4 |  |  |  | 4: чел.-ч; 5: 0.31; 7: 0.0062; 10: 599.22; 12: 3.72 | [28 empty] | ОТм(Зтм) Средний разряд машинистов 4
| 01.7.03.04-0001 | Электроэнергия |  |  |  | 4: кВт-ч; 5: 5.3973; 7: 0.10795; 10: 8.5; 12: 0.92 | [27 empty] | Электроэнергия
| 01.7.15.07-0009 | Дюбели пластмассовые с шурупами, диаметр 8 мм, длина 60 мм, диаметр шурупа 5 мм, длина шурупа 60 мм |  |  |  | 100 шт | 4.04 |  | 0.0808 | 503.33 | 1.24 | 624.13 |  | 50.43 | [27 empty] | Дюбели пластмассовые с шурупами, диаметр 8 мм, длина 60 мм, диаметр шурупа 5 мм, длина шурупа 60 мм
| 01.7.17.09-1090 | Сверло спиральное с цилиндрическим хвостовиком, оснащенное пластинами из твердого сплава карбида вольфрама, диаметр 8 мм, длина 120 мм |  |  |  | шт | 0.2463 |  | 0.004926 | 44.99 | 1.24 | 55.79 |  | 0.27 | [27 empty] | Сверло спиральное с цилиндрическим хвостовиком, оснащенное пластинами из твердого сплава карбида вольфрама, диаметр 8 мм, длина 120 мм
Н | 18.5.08.05 | Кронштейны стальные настенные для крепления стальных панельных радиаторов |  |  |  | 4: 100 шт; 5: 2; 7: 0.04 | [29 empty] | Кронштейны стальные настенные для крепления стальных панельных радиаторов
Н | 18.5.10.06 | Радиаторы стальные панельные |  |  |  | 4: шт; 5: 100; 7: 2 | [29 empty] | Радиаторы стальные панельные
|  | Итого прямые затраты |  |  |  | 12: 795.79 | [30 empty] | Итого прямые затраты
|  | ФОТ |  |  |  | 12: 727.47 | [31 empty] | ФОТ
| Пр/812-016.0-1, Приказ № 812/пр от 21.12.2020 п.25 | НР Сантехнические работы - внутренние (трубопроводы, водопровод, канализация, отопление, газоснабжение, вентиляция и кондиционирование воздуха) |  |  |  | 4: %; 5: 121; 6: 0.9; 7: 108.9; 12: 792.21 | [31 empty] | НР Сантехнические работы - внутренние (трубопроводы, водопровод, канализация, отопление, газоснабжение, вентиляция и кондиционирование воздуха)
| Пр/774-016.0, Приказ № 774/пр от 11.12.2020 п.16 | СП Сантехнические работы - внутренние (трубопроводы, водопровод, канализация, отопление, газоснабжение, вентиляция и кондиционирование воздуха) |  |  |  | 4: %; 5: 72; 6: 0.85; 7: 61.2; 12: 445.21 | [31 empty] | СП Сантехнические работы - внутренние (трубопроводы, водопровод, канализация, отопление, газоснабжение, вентиляция и кондиционирование воздуха)
|  | Всего по позиции |  |  |  | 10: 101660.5; 12: 2033.21 | [32 empty] | Всего по позиции
Дверной блок 1 шт | [37 empty] | Дверной блок 1 шт
46 | ГЭСН10-01-039-06 | Установка блоков в наружных и внутренних дверных проемах с герметизацией пенополиуретановым герметиком: в перегородках и деревянных нерубленых стенах, площадь проема до 3 м2 |  |  |  | 4: 100 м2; 5: 0.021; 6: 1; 7: 0.021 | [24 empty] | Установка блоков в наружных и внутренних дверных проемах с герметизацией пенополиуретановым герметиком: в перегородках и деревянных нерубленых стенах, площадь проема до 3 м2
|  | Объем=(2,1*1) / 100 | [37 empty] | Объем=(2,1*1) / 100
| 1-100-34 | Средний разряд работы 3,4 |  |  |  | 4: чел.-ч; 5: 115; 7: 2.415; 10: 558.98; 12: 1349.94 | [27 empty] | Средний разряд работы 3,4
| 91.06.06-048 | Подъемники одномачтовые, грузоподъемность до 500 кг, высота подъема 45 м |  |  |  | маш.-ч | 0.49 |  | 0.01029 | 37.32 | 1.55 | 57.85 |  | 0.6 | [27 empty] | Подъемники одномачтовые, грузоподъемность до 500 кг, высота подъема 45 м
| 4-100-030 | ОТм(Зтм) Средний разряд машинистов 3 |  |  |  | 4: чел.-ч; 5: 0.49; 7: 0.01029; 10: 532.14; 12: 5.48 | [28 empty] | ОТм(Зтм) Средний разряд машинистов 3
| 91.14.02-001 | Автомобили бортовые, грузоподъемность до 5 т |  |  |  | 4: маш.-ч; 5: 3.58; 7: 0.07518; 10: 660.72; 12: 49.67 | [27 empty] | Автомобили бортовые, грузоподъемность до 5 т
| 4-100-040 | ОТм(Зтм) Средний разряд машинистов 4 |  |  |  | 4: чел.-ч; 5: 3.58; 7: 0.07518; 10: 599.22; 12: 45.05 | [28 empty] | ОТм(Зтм) Средний разряд машинистов 4
| 01.7.15.06-0111 | Гвозди строительные |  |  |  | т | 0.0101 |  | 0.0002121 | 70296.2 | 1.24 | 87167.29 |  | 18.49 | [27 empty] | Гвозди строительные
| 11.1.03.06-0071 | Доска обрезная хвойных пород, естественной влажности, длина 2-6,5 м, ширина 100-250 мм, толщина 25 мм, сорт III |  |  |  | м3 | 0.08 |  | 0.00168 | 5764.42 | 2.24 | 12912.3 |  | 21.69 | [27 empty] | Доска обрезная хвойных пород, естественной влажности, длина 2-6,5 м, ширина 100-250 мм, толщина 25 мм, сорт III
П,Н | 01.7.04.07 | Скобяные изделия |  |  |  | 4: компл; 5: 0; 7: 0 | [29 empty] | Скобяные изделия
П,Н | 01.7.14.01-0002 | Герметик пенополиуретановый (пена монтажная) универсальный, объем 1000 мл |  |  |  | 4: шт; 5: 0; 7: 0 | [29 empty] | Герметик пенополиуретановый (пена монтажная) универсальный, объем 1000 мл
Н | 11.1.01.10 | Наличники |  |  |  | 4: м; 5: 540; 7: 11.34 | [29 empty] | Наличники
Н | 11.2.02.01 | Блоки дверные |  |  |  | 4: м2; 5: 100; 7: 2.1 | [29 empty] | Блоки дверные
|  | Итого прямые затраты |  |  |  | 12: 1490.92 | [30 empty] | Итого прямые затраты
|  | ФОТ |  |  |  | 12: 1400.47 | [31 empty] | ФОТ
| Пр/812-010.0-1, Приказ № 812/пр от 21.12.2020 п.25 | НР Деревянные конструкции |  |  |  | 4: %; 5: 108; 6: 0.9; 7: 97.2; 12: 1361.26 | [31 empty] | НР Деревянные конструкции
| Пр/774-010.0, Приказ № 774/пр от 11.12.2020 п.16 | СП Деревянные конструкции |  |  |  | 4: %; 5: 55; 6: 0.85; 7: 46.75; 12: 654.72 | [31 empty] | СП Деревянные конструкции
|  | Всего по позиции |  |  |  | 10: 166995.24; 12: 3506.9 | [32 empty] | Всего по позиции
47 | ФСБЦ-01.7.14.01-0002 | Герметик пенополиуретановый (пена монтажная) универсальный, объем 1000 мл |  |  |  | шт | 2 | 1 | 2 | 241.35 | 1.14 | 275.14 |  | 550.28 | [24 empty] | Герметик пенополиуретановый (пена монтажная) универсальный, объем 1000 мл
|  | (Деревянные конструкции) | [50 empty] | (Деревянные конструкции)
|  | Всего по позиции |  |  |  | 12: 550.28 | [32 empty] | Всего по позиции
48 | ГЭСН10-01-048-01 | Установка рейки-добора |  |  |  | 4: шт; 5: 3; 6: 1; 7: 3 | [24 empty] | Установка рейки-добора
| 1-100-21 | Средний разряд работы 2,1 |  |  |  | 4: чел.-ч; 5: 0.12; 7: 0.36; 10: 491.9; 12: 177.08 | [27 empty] | Средний разряд работы 2,1
П,Н | 11.1.03.01 | Бруски обрезные |  |  |  | 4: м3; 5: 0; 7: 0 | [29 empty] | Бруски обрезные
|  | Итого прямые затраты |  |  |  | 12: 177.08 | [30 empty] | Итого прямые затраты
|  | ФОТ |  |  |  | 12: 177.08 | [31 empty] | ФОТ
| Пр/812-010.0-1, Приказ № 812/пр от 21.12.2020 п.25 | НР Деревянные конструкции |  |  |  | 4: %; 5: 108; 6: 0.9; 7: 97.2; 12: 172.12 | [31 empty] | НР Деревянные конструкции
| Пр/774-010.0, Приказ № 774/пр от 11.12.2020 п.16 | СП Деревянные конструкции |  |  |  | 4: %; 5: 55; 6: 0.85; 7: 46.75; 12: 82.78 | [31 empty] | СП Деревянные конструкции
|  | Всего по позиции |  |  |  | 10: 143.99; 12: 431.98 | [32 empty] | Всего по позиции
49 | Давальческий материал | Дверной блок | [36 empty] | Дверной блок | bar: 4 to 7
|  | (Электротехнические установки на других объектах) | [50 empty] | (Электротехнические установки на других объектах)
|  | Всего по позиции | [44 empty] | Всего по позиции
|  | Итоги по разделу 3 Выполнение работ по текущему ремонту помещения : | [46 empty] | Итоги по разделу 3 Выполнение работ по текущему ремонту помещения :
|  | Всего прямые затраты (справочно) |  |  |  | 12: 147044.54 | [35 empty] | Всего прямые затраты (справочно)
|  | в том числе: | [47 empty] | в том числе:
|  | Оплата труда рабочих |  |  |  | 12: 58199.05 | [35 empty] | Оплата труда рабочих
|  | Эксплуатация машин |  |  |  | 12: 281.66 | [35 empty] | Эксплуатация машин
|  | Оплата труда машинистов (Отм) |  |  |  | 12: 256.59 | [35 empty] | Оплата труда машинистов (Отм)
|  | Материалы |  |  |  | 12: 88307.24 | [35 empty] | Материалы
|  | Строительные работы |  |  |  | 12: 228605.36 | [35 empty] | Строительные работы
|  | в том числе: | [47 empty] | в том числе:
|  | оплата труда |  |  |  | 12: 58078.13 | [35 empty] | оплата труда
|  | эксплуатация машин и механизмов |  |  |  | 12: 281.66 | [35 empty] | эксплуатация машин и механизмов
|  | оплата труда машинистов (Отм) |  |  |  | 12: 256.59 | [35 empty] | оплата труда машинистов (Отм)
|  | материалы |  |  |  | 12: 88304.82 | [35 empty] | материалы
|  | накладные расходы |  |  |  | 12: 54767.19 | [35 empty] | накладные расходы
|  | сметная прибыль |  |  |  | 12: 26916.97 | [35 empty] | сметная прибыль
|  | Монтажные работы |  |  |  | 12: 284.16 | [35 empty] | Монтажные работы
|  | в том числе: | [47 empty] | в том числе:
|  | оплата труда |  |  |  | 12: 120.92 | [35 empty] | оплата труда
|  | материалы |  |  |  | 12: 2.42 | [35 empty] | материалы
|  | накладные расходы |  |  |  | 12: 107.62 | [35 empty] | накладные расходы
|  | сметная прибыль |  |  |  | 12: 53.2 | [35 empty] | сметная прибыль
|  | Всего ФОТ (справочно) |  |  |  | 12: 58455.64 | [35 empty] | Всего ФОТ (справочно)
|  | Всего накладные расходы (справочно) |  |  |  | 12: 54874.81 | [35 empty] | Всего накладные расходы (справочно)
|  | Всего сметная прибыль (справочно) |  |  |  | 12: 26970.17 | [35 empty] | Всего сметная прибыль (справочно)
|  | Всего по разделу 3 Выполнение работ по текущему ремонту помещения |  |  |  | 12: 228889.52 | [36 empty] | Всего по разделу 3 Выполнение работ по текущему ремонту помещения
|  | справочно: | [47 empty] | справочно:
|  | Материальные ресурсы, отсутствующие в ФРСН |  |  |  | 12: 80065.83 | [35 empty] | Материальные ресурсы, отсутствующие в ФРСН
|  | Затраты труда рабочих |  |  |  | 7: 105,5750805 | [37 empty] | Затраты труда рабочих
|  | Затраты труда машинистов |  |  |  | 7: 0,421355 | [37 empty] | Затраты труда машинистов
|  | Итоги по смете: | [51 empty] | Итоги по смете:
|  | Всего прямые затраты (справочно) |  |  |  | 12: 191729.65 | [40 empty] | Всего прямые затраты (справочно)
|  | в том числе: | [52 empty] | в том числе:
|  | Оплата труда рабочих |  |  |  | 12: 77174.23 | [40 empty] | Оплата труда рабочих
|  | Эксплуатация машин |  |  |  | 12: 397.68 | [40 empty] | Эксплуатация машин
|  | Оплата труда машинистов (Отм) |  |  |  | 12: 368.25 | [40 empty] | Оплата труда машинистов (Отм)
|  | Материалы |  |  |  | 12: 113351.76 | [40 empty] | Материалы
|  | Перевозка |  |  |  | 12: 437.73 | [40 empty] | Перевозка
|  | Строительные работы |  |  |  | 12: 250627.35 | [40 empty] | Строительные работы
|  | Строительные работы |  |  |  | 12: 250189.62 | [40 empty] | Строительные работы
|  | в том числе: | [52 empty] | в том числе:
|  | оплата труда |  |  |  | 12: 66402.66 | [40 empty] | оплата труда
|  | эксплуатация машин и механизмов |  |  |  | 12: 355.33 | [40 empty] | эксплуатация машин и механизмов
|  | оплата труда машинистов (Отм) |  |  |  | 12: 348.63 | [40 empty] | оплата труда машинистов (Отм)
|  | материалы |  |  |  | 12: 89695.76 | [40 empty] | материалы
|  | накладные расходы |  |  |  | 12: 62496.4 | [40 empty] | накладные расходы
|  | сметная прибыль |  |  |  | 12: 30890.84 | [40 empty] | сметная прибыль
|  | Перевозка |  |  |  | 12: 437.73 | [40 empty] | Перевозка
|  | Монтажные работы |  |  |  | 12: 50380.75 | [40 empty] | Монтажные работы
|  | в том числе: | [52 empty] | в том числе:
|  | оплата труда |  |  |  | 12: 10771.57 | [40 empty] | оплата труда
|  | эксплуатация машин и механизмов |  |  |  | 12: 42.35 | [40 empty] | эксплуатация машин и механизмов
|  | оплата труда машинистов (Отм) |  |  |  | 12: 19.62 | [40 empty] | оплата труда машинистов (Отм)
|  | материалы |  |  |  | 12: 23656 | [40 empty] | материалы
|  | накладные расходы |  |  |  | 12: 10421.84 | [40 empty] | накладные расходы
|  | сметная прибыль |  |  |  | 12: 5469.37 | [40 empty] | сметная прибыль
|  | Всего |  |  |  | 12: 301008.1 | [41 empty] | Всего
|  | Всего ФОТ (справочно) |  |  |  | 12: 77542.48 | [40 empty] | Всего ФОТ (справочно)
|  | Всего накладные расходы (справочно) |  |  |  | 12: 72918.24 | [40 empty] | Всего накладные расходы (справочно)
|  | Всего сметная прибыль (справочно) |  |  |  | 12: 36360.21 | [40 empty] | Всего сметная прибыль (справочно)
|  | НДС 22% |  |  |  | 12: 66221.78 | [40 empty] | НДС 22%
|  | ВСЕГО по смете |  |  |  | 12: 367229.88 | [41 empty] | ВСЕГО по смете
|  | справочно: | [52 empty] | справочно:
|  | Материальные ресурсы, отсутствующие в ФРСН |  |  |  | 12: 102001.63 | [40 empty] | Материальные ресурсы, отсутствующие в ФРСН
|  | Затраты труда рабочих |  |  |  | 7: 139,1150375 | [42 empty] | Затраты труда рабочих
|  | Затраты труда машинистов |  |  |  | 7: 0,603741 | [42 empty] | Затраты труда машинистов
| Составил: | Ведущий инженер-сметчик сектора содержания зданий, сооружений и механических систем |  |  |  | 5: (Н.Ю. Сергеева) | [43 empty] | Ведущий инженер-сметчик сектора содержания зданий, сооружений и механических систем | (Н.Ю. Сергеева)
[должность, подпись (инициалы, фамилия)]
| Проверил: | Начальник сектора содержания зданий, сооружений и механических систем |  |  |  | 5: (И.С. Иванченко) | [45 empty] | Начальник сектора содержания зданий, сооружений и механических систем | (И.С. Иванченко)
[должность, подпись (инициалы, фамилия)]